## Зведена форма
Розділи | Роботи | Роботи з ПДВ | Матеріали | Примітки
Монтаж-Демонтаж | 0 | 0 | 0
Скляні перегородки, двері | 0 | 0 | 0
Стеля | 0 | 0 | 0
Підлога | 0 | 0 | 0
Сантехнічні роботи | 0 | 0 | 0
ОВіК | 0 | 0 | 0 | Матеріали частково постачаються замовником
Електромонтажні роботи | 0 | 0 | 0
Меблі корпусні | 0 | 0 | 0
Меблі готові | 0 | 0 | 0
СКС | 0 | 0 | 89028.08 | Матеріали частково постачаються замовником
СПЗ | 84461.7358 | 101354.083 | 152888.8411 | Номінований виконавець на роботи і матеріали
всього по кошторису |  | 101354.083 | 241916.9211
Загальновиробничі витрати | 30% | 30406.2249
Транспортні витрати | 10% |  | 24191.6921
Малоцінні та витратні матеріали | 10% |  | 24191.6921
(пропонується учасником тендеру)
Всього |  | 131760.3079 | 290300.3053
Разом, роботи і матеріали |  | 422060.6132

## Монтаж-Демонтаж
№ з/п | Найменування робіт і витрат | Од. вим. | Кіл-ть | Робота (без ПДВ) |  | Матеріали (з ПДВ) |  |  |  |  | Примітка
|  |  |  | Варт. од. грн. | Варт.грн. | Найменування матеріалів | Од. вим. | Кіл-ть | Варт. од. грн. | Варт.грн.
Демонтажні роботи
| Демонтаж/монтаж існуючих трас повітропроводів | посл. | 1 |  | 0 | Розхідний матеріал | комп. | 1 |  | 0
Нарощування плити перекриття
1 | Монтажні та зварювальні роботи | м2 | 2 |  | 0 | Кутик 45х45х3 мм | м.п. | 12 |  | 0
[6 empty] | Армамтура А400 16мм | м.п. | 10.2 |  | 0
[6 empty] | Армамтура А400 12мм | м.п. | 40 |  | 0
[6 empty] | Труба 40х40х5 мм | м.п. | 3 |  | 0
[6 empty] | Пластина 100х100х5 | шт | 2 |  | 0
[6 empty] | Капсула HILTI HIT-RE 500 V3, 0,5 л | шт | 5 |  | 0
[6 empty] | Електроди Патон | кг | 1.5 |  | 0
[6 empty] | Антикорозійна емаль ПОЛІФАРБ 3в1 0,9кг | шт | 1 |  | 0
[6 empty] | Дріт в'язальний сталевий 1.6 мм, 100 м | шт | 2 |  | 0
| Підготовчі роботи та бетонування | м2 | 2 |  | 0 | Готова бетонна суміш Siltek В-25 | шт | 35 |  | 0
[6 empty] | ОСБ 18мм | м2 | 3.16 |  | 0
Влаштування цегляноъ кладки (вхідна група)
2 | Зведення стіни в одну цеглу | м2 | 7.56 |  | 0 | Пісок річковий, 40 кг | шт | 14 |  | 0
3 | Приготування розчину вручну | м3 | 0.3 |  | 0 | Цемент М-500, 25 кг | шт | 4 |  | 0
[6 empty] | Цегла одинарна М-100 | шт | 416 |  | 0
Прорізання отворів в бетонній стіні
4 | Отвір 1100х400 мм +6.750 | шт | 2 |  | 0 | Розхідний матеріал | комл. | 4 |  | 0
5 | Отвір 850х550 мм +6.750 | шт | 1 |  | 0
| Отвір 550Х400 мм +6.750 | шт | 1 |  | 0
6 | Отвори ф300 мм +6.780 | шт | 2 |  | 0
Перегородки
7 | Влаштування перегородок т.150мм з гіпсокартону на каркасі з оцинкованої сталі товщиною 100мм(двошарова обшивка з звукоізоляціею) | м2 | 7.7 |  | 0 | Гіпсокартон стіновий 12,5мм | м2 | 32.34 |  | 0
[6 empty] | Профіль UW100 0,55мм | м | 6.5827 |  | 0
[6 empty] | Профіль CW 100 0,55мм | м | 19.1137 |  | 0
[6 empty] | Дюбель -шуруп 6х40 | шт | 19.25 |  | 0
[6 empty] | Саморіз 3,5*9,5 мм по металу | шт | 46.739 |  | 0
[6 empty] | Саморіз 3,5*35 мм по металу | шт | 395.01 |  | 0
[6 empty] | Стрічка звукоізолююча самоклеюча, 90мм | м | 6.545 |  | 0
[6 empty] | Звукоізоляція Ізовер 100мм | м2 | 7.931 |  | 0
8 | Влаштування перегородок т=125мм з вологостійкого гіпсокартону на каркасі з оцинкованої сталі товщиною 75мм (двошарова обшивка, звукоізоляція) | м2 | 54.61 |  | 0 | Гіпсокартон стіновий 12,5мм вологостійкий | м2 | 229.362 |  | 0
[6 empty] | Профіль UW75 0,55мм | м | 46.6861 |  | 0
[6 empty] | Профіль CW 75 0,55мм | м | 135.5584 |  | 0
[6 empty] | Дюбель -шуруп 6х40 | шт | 136.525 |  | 0
[6 empty] | Саморіз 3,5*9,5 мм по металу | шт | 331.4827 |  | 0
[6 empty] | Саморіз 3,5*35 мм по металу | шт | 2801.493 |  | 0
[6 empty] | Стрічка звукоізолююча самоклеюча, 70мм | м | 46.4185 |  | 0
[6 empty] | Звукоізоляція Ізовер 75мм | м2 | 56.2483 |  | 0
9 | Влаштування перегородок т=125мм з вогнетривкого гіпсокартону на каркасі з оцинкованої сталі товщиною 75мм (двошарова обшивка, звукоізоляція) | м2 | 43 |  | 0 | Гіпсокартон стіновий 12,5мм вогнестійкий | м2 | 180.6 |  | 0
[6 empty] | Профіль UW75 0,55мм | м | 36.7607 |  | 0
[6 empty] | Профіль CW 75 0,55мм | м | 106.7389 |  | 0
[6 empty] | Дюбель -шуруп 6х40 | шт | 107.5 |  | 0
[6 empty] | Саморіз 3,5*9,5 мм по металу | шт | 261.01 |  | 0
[6 empty] | Саморіз 3,5*35 мм по металу | шт | 2205.9 |  | 0
[6 empty] | Стрічка звукоізолююча самоклеюча, 70мм | м | 39.55 |  | 0
[6 empty] | Звукоізоляція Ізовер 75мм | м2 | 44.29 |  | 0
[6 empty] | Герметик, 280 мл | шт | 2 |  | 0
10 | Влаштування перегородок з гіпсокартону на каркасі з оцинкованої сталі товщиною 75мм (двошарова обшивка, звукоізоляція) | м2 | 190.75 |  | 0 | Гіпсокартон стіновий 12,5мм | м2 | 801.15 |  | 0
[6 empty] | Профіль UW75 0,55мм | м | 163.0722 |  | 0
[6 empty] | Профіль CW 75 0,55мм | м | 473.4987 |  | 0
[6 empty] | Дюбель -шуруп 6х40 | шт | 476.875 |  | 0
[6 empty] | Саморіз 3,5*9,5 мм по металу | шт | 1157.8525 |  | 0
[6 empty] | Саморіз 3,5*35 мм по металу | шт | 9785.475 |  | 0
[6 empty] | Стрічка звукоізолююча самоклеюча, 70мм | м | 162.1375 |  | 0
[6 empty] | Звукоізоляція Ізовер 75мм | м2 | 196.4725 |  | 0
[6 empty] | Герметик, 280 мл | шт | 2 |  | 0
11 | Влаштування перегородок т125мм з гіпсокартону на каркасі з оцинкованої сталі товщиною 75мм (двошарова обшивка, звукоізоляція) над прорізами зі скляними перегородками та розсувною перегородкою | м2 | 29.16 |  | 0 | Гіпсокартон стіновий 12,5мм | м2 | 127.472 |  | 0
[6 empty] | Профіль UW75 0,55мм | м | 38.11 |  | 0
[6 empty] | Профіль CW 75 0,55мм | м | 79.4114 |  | 0
[6 empty] | Дюбель -шуруп 6х40 | шт | 72.9 |  | 0
[6 empty] | Саморіз 3,5*9,5 мм по металу | шт | 194.7013 |  | 0
[6 empty] | Саморіз 3,5*35 мм по металу | шт | 1915.908 |  | 0
[6 empty] | Стрічка звукоізолююча самоклеюча, 70мм | м | 39 |  | 0
[6 empty] | Звукоізоляція Ізовер 75мм | м2 | 30.0348 |  | 0
[6 empty] | Профіль UА100 0,55мм | м | 39 |  | 0
[6 empty] | Брус дер"яний 50х75 мм антисептований | м3 | 0.1575 |  | 0
12 | Влаштування перегородок т=125мм з гіпсокартону на каркасі з оцинкованої сталі товщиною 75мм (двошарова обшивка, звукоізоляція) над прорізами без заповнень | м2 | 2.96 |  | 0 | Гіпсокартон стіновий 12,5мм | м2 | 13.232 |  | 0
[6 empty] | Профіль UW75 0,55мм | м | 7 |  | 0
[6 empty] | Профіль CW 75 0,55мм | м | 7.3476 |  | 0
[6 empty] | Дюбель -шуруп 6х40 | шт | 7.4 |  | 0
[6 empty] | Саморіз 3,5*9,5 мм по металу | шт | 17.9672 |  | 0
[6 empty] | Саморіз 3,5*35 мм по металу | шт | 186.848 |  | 0
[6 empty] | Стрічка звукоізолююча самоклеюча, 70мм | м | 7 |  | 0
[6 empty] | Звукоізоляція Ізовер 75мм | м2 | 3.0488 |  | 0
13 | Влаштування перегородок т=100мм з вологостійкого гіпсокартону на каркасі з оцинкованої сталі товщиною 75мм(одношарова обшивка, звукоізоляція) | м2 | 19.24 |  | 0 | Гіпсокартон стіновий 12,5мм вологостійкий | м2 | 40.404 |  | 0
[6 empty] | Профіль UW75 0,55мм | м | 16.4483 |  | 0
[6 empty] | Профіль CW 75 0,55мм | м | 47.7595 |  | 0
[6 empty] | Дюбель -шуруп 6х40 | шт | 48.1 |  | 0
[6 empty] | Саморіз 3,5*9,5 мм по металу | шт | 116.7868 |  | 0
[6 empty] | Саморіз 3,5*25 мм по металу | шт | 717.652 |  | 0
[6 empty] | Стрічка звукоізолююча самоклеюча, 70мм | м | 16.354 |  | 0
[6 empty] | Звукоізоляція Ізовер 50мм | м2 | 19.8172 |  | 0
14 | Влаштування перегородок з гіпсокартону на каркасі з оцинкованої сталі товщиною 75мм(одношарова обшивка, звукоізоляція) | м2 | 27.22 |  | 0 | Гіпсокартон стіновий 12,5мм | м2 | 57.162 |  | 0
[6 empty] | Профіль UW75 0,55мм | м | 23.2704 |  | 0
[6 empty] | Профіль CW 75 0,55мм | м | 71.4933 |  | 0
[6 empty] | Дюбель -шуруп 6х40 | шт | 68.05 |  | 0
[6 empty] | Саморіз 3,5*9,5 мм по металу | шт | 165.2254 |  | 0
[6 empty] | Саморіз 3,5*25 мм по металу | шт | 1015.306 |  | 0
[6 empty] | Стрічка звукоізолююча самоклеюча, 70мм | м | 23.9536 |  | 0
[6 empty] | Звукоізоляція Ізовер 50мм | м2 | 28.0366 |  | 0
15 | Підсилення прорізів в перегородках профілем UА100 | проріз | 12 |  | 0 | Профіль UА100 0,55мм 4м | м | 213 |  | 0
[6 empty] | Монтажний набір Профсталь для профиля UA100 (кутик,саморізи,дюбеля) | компл | 46 |  | 0
[6 empty] | Саморіз 3,5*9,5 мм по металу | шт | 100 |  | 0
16 | Підсилення перегородок листами OSB | м2 | 11 |  | 0 | Гіпсокартон стіновий 12,5мм вологостійкий | м2 | 23.1 |  | 0
[6 empty] | Саморіз 3,5*35 мм по металу | шт | 410.3 |  | 0
[6 empty] | Плита Kronospan OSB-3 2500x1250x10 мм | м2 | 12 |  | 0
17 | Влаштування фальстін з гіпсокартону на каркасі з оцинкованої сталі 50мм (двошарова обшивка з без звукоізоляції) | м2 | 62.26 |  | 0 | Гіпсокартон стіновий 12,5мм вологостійкий | м2 | 130.746 |  | 0
[6 empty] | Профіль UW 50 0,55мм | м | 55.7912 |  | 0
[6 empty] | Профіль CW 50 0,55мм | м | 154.548 |  | 0
[6 empty] | Дюбель -шуруп 6х40 | шт | 309.75 |  | 0
[6 empty] | Саморіз 3,5*9,5 мм по металу | шт | 537.9182 |  | 0
[6 empty] | Саморіз 3,5*35 мм по металу | шт | 1120.68 |  | 0
[6 empty] | Стрічка звукоізолююча самоклеюча, 30мм | м | 56.034 |  | 0
[6 empty] | Підвіс прямий 60х125 мм | шт | 80 |  | 0
18 | Влаштування фальстін з гіпсокартону на каркасі з оцинкованої сталі ,27мм(одношарова обшивка з без звукоізоляції) | м2 | 152.64 |  | 0 | Гіпсокартон стіновий 12,5мм | м2 | 167.904 |  | 0
[6 empty] | Профіль UD 27 0,55мм | м | 146.0765 |  | 0
[6 empty] | Профіль CD 60 0,55мм | м | 478.2211 |  | 0
[6 empty] | Дюбель -шуруп 6х40 | шт | 419.76 |  | 0
[6 empty] | Саморіз 3,5*9,5 мм по металу | шт | 926.5248 |  | 0
[6 empty] | Саморіз 3,5*25 мм по металу | шт | 3022.272 |  | 0
[6 empty] | Стрічка звукоізолююча самоклеюча, 70мм | м | 137.376 |  | 0
19 | Наклеювання вологостійкого гіпсокартону на стіни в 2 шари | м2 | 26.46 |  | 0 | Гіпсокартон стіновий 12,5мм | м2 | 55.566 |  | 0
[6 empty] | Клей ферфлікс | кг | 291.06 |  | 0
[6 empty] | Грунт глибокопроникаючий Ceresit CT17 | л | 5.292 |  | 0
20 | Наклеювання гіпсокартону на стіни в 2 шари | м2 | 240.56 |  | 0 | Гіпсокартон стіновий 12,5мм | м2 | 505.176 |  | 0
[6 empty] | Клей ферфлікс | кг | 2646.16 |  | 0
[6 empty] | Грунт глибокопроникаючий Ceresit CT17 | л | 48.112 |  | 0
21 | Влаштування арочного прорізу | шт | 1 |  | 0 | Гипсокартон арочный Plato Arka Ready 1200х500х6.5 мм | м2 | 1.2 |  | 0
[6 empty] | Профіль UD 27 0,55мм | м | 9 |  | 0
[6 empty] | Профіль CD 60 0,55мм | м | 2 |  | 0
[6 empty] | Дюбель -шуруп 6х40 | шт | 389.75 |  | 0
[6 empty] | Саморіз 3,5*9,5 мм по металу | шт | 50 |  | 0
[6 empty] | Саморіз 3,5*25 мм по металу | шт | 50 |  | 0
22 | Улаштування з гіпсокартонних листів на металевому каркасі вертикальних опусків над нішами | м2 | 17.36 |  | 0 | Гіпсокартон стіновий 12,5мм | м2 | 19.096 |  | 0
[6 empty] | Профіль UW 50 0,55мм | м | 44 |  | 0
[6 empty] | Профіль CW 50 0,55мм | м | 44.268 |  | 0
[6 empty] | Дюбель -шуруп 6х40 | шт | 76 |  | 0
[6 empty] | Саморіз 3,5*25 мм по металу | шт | 381.92 |  | 0
[6 empty] | Саморіз 3,5*9,5 мм по металу | шт | 277.76 |  | 0
[6 empty] | Підвіс прямий 60х125 мм | шт | 36 |  | 0
[6 empty] | Стрічка звукоізолююча самоклеюча, 50мм | м | 22 |  | 0
23 | Опорядження стиків г.к. | м | 1518.866 |  | 0 | Серпянка 50мм | м | 1534.0547 |  | 0
[6 empty] | Шпаклівка фугенфюллер | кг | 285.8424 |  | 0
24 | Шпаклювання стін по склополотну під фарбування, фотошпалери,декоративні панелі | м2 | 1000.56 |  | 0 | Шпаклівка мультифініш | кг | 2201.232 |  | 0
[6 empty] | Грунт глибокопроникаючий Ceresit CT17 | л | 400.224 |  | 0
[6 empty] | Клей Wall Super Бостік В70 15л | кг | 350.196 |  | 0
[6 empty] | Склохолст | м2 | 1100.616 |  | 0
[6 empty] | Шпаклівка SEMIN Sem Joint Compоund | кг | 900.504 |  | 0
[6 empty] | Папір шліфувальний | м2 | 15 |  | 0
25 | Установка штукатурних кутиків | м | 179.2 |  | 0 | Кутик перфорований 27х27мм | м | 197 |  | 0
26 | Грунтування стін під фарбування | м2 | 930 |  | 0 | Грунт глибокопроникаючий Kolorit Standart Grunt | л | 186 |  | 0
27 | Фарбування стін водно-дисперсійною фарбою за 2 рази | м2 | 930 |  | 0 | Фарба Kolorit Legenda , біла RAL 9003 | л | 96.88 |  | 0
[6 empty] | Фарба Kolorit Legenda тонована | л | 163.52 |  | 0
[6 empty] | Стрічка малярна 48мм 20м | шт | 26 |  | 0
28 | Грунтування стін під плитку | м2 | 88.31 |  | 0 | Грунт глибокопроникаючий Ceresit CT17 | л | 17.662 |  | 0
29 | Облицювання стін плиткою | м2 | 88.31 |  | 0 | Плитка керамічна 600х600 світло-сіра | м2 | 81.444 |  | 0
[6 empty] | Плитка керамічна 100х100 біла АТЕМ GRUNGE W 100X100 | м2 | 14.9835 |  | 0
[6 empty] | Клей СМ-117 | кг | 574.015 |  | 0
[6 empty] | Затирка СЕ-40, | кг | 40.6226 |  | 0
[6 empty] | Хрестики (100шт) | уп | 7 |  | 0
|  |  |  | Всього роботи | 0 |  |  |  | Всього матеріали | 0

## Скляні перегородки, двері
№ з/п | Найменування робіт і витрат | Од. вим. | Кіл-ть | Робота (без ПДВ) |  | Матеріали (з ПДВ) |  |  |  |  | Примітка
|  |  |  | Варт. од. грн. | Варт.грн. | Найменування матеріалів | Од. вим. | Кіл-ть | Варт. од. грн. | Варт.грн.
Скляні перегородки та двері
30 | Монтаж суцільноскляних перегородок в 1 скло | м2 | 99.96 |  | 0 | Алюмінієвий профіль для скляних перегородок | м.пог.. | 141 |  | 0
[6 empty] | Скло гартоване 10мм. ( в один контур ) | м2. | 99.96 |  | 0
[6 empty] | Силіконова 3М стічка (для склеювання скла) | м.пог. | 50 |  | 0
31 | Монтаж та регулювання фурнітури маятникових дверей | компл. | 8 |  | 0 | Фурнітура до суцільноскляних дверей | компл. | 8 |  | 0
32 | Монтаж та регулювання фурнітури розсувних дверей | компл. | 1 |  | 0 | Фурнітура до суцільноскляних розсувних дверей | компл. | 1 |  | 0
33 | Монтаж суцільноскляних маятникових дверей та регулювання фурнітури | компл. | 4 |  | 0 | Фурнітура до суцільноскляних дверей | компл. | 4 |  | 0
34 | Монтаж плівки на скло | м2 | 43.4 |  | 0 | Матова плівка сатин | м2. | 43.4 |  | 0
35 | Монтаж плівки на скло | м2 | 14.08 |  | 0 | Кольорова напівпрозора плівка | м2. | 14.08 |  | 0
36 | Монтаж плівки на скло | м2 | 12.144 |  | 0 | Кольорова плівка з візерунком | м2. | 12.144 |  | 0
37 | Фарбування алюмінієвого профілю в RAL | м.пог. | 141 |  | 0
38 | Фарбування фурнітури в RAL | компл. | 9 |  | 0
39 | Монтаж протипожежної алюмінієвої конструкції 1450*2110мм. Вікно вхідної групи. | м2 | 3.0595 |  | 0 | Вікно (у два скла) Конструкція пожежостійка EIW 30 . Профіль: Alumil Колір: фарбування по Ral . Заповнення: скло вогнетривке Pyrobel 16 AGC (EIW 30) | м2. | 3.0595 |  | 0
40 | Монтаж протипожежних алюмінієвих дверей 1000*2100мм. | м2 | 2.1 |  | 0 | Д-1. Конструкція пожежостійка EIW 30 . Профіль: Alumil Колір: фарбування по Ral . Заповнення: скло вогнетривке Pyrobel 16 AGC (EIW 30), Фурнітура: Fapim, доводчик Geze TS 2000 | м2. | 2.1 |  | 0
41 | Монтаж протипожежних алюмінієвих дверей 700*2100мм. | м2 | 1.89 |  | 0 | Д-12. Конструкція пожежостійка EIW 30 . Профіль: Alumil Колір: фарбування по Ral . Заповнення: скло вогнетривке Pyrobel 16 AGC (EIW 30), Фурнітура: Fapim, доводчик Geze TS 2000 | м2. | 1.89 |  | 0
42 | Підйом скла на поверх | м2 | 107.0095 |  | 0
43 | Монтаж тканевих ролет | м2 | 61.6 |  | 0 | Тканеві ролети А-40 | м2 | 61.6 |  | 0
44 | Монтаж акустичної перегородки | м2 | 15.41 |  | 0 | Д-11. Акустична перегородка OPTIMAL 110 | м2 | 15.41 |  | 0
45 | Облицювання стін плитами Heradesing т=25мм на профілі UD27 (плити прямокутник 300х1200мм) | м2 | 60.67 |  | 0 | Плита Heradesing creative 300х1200мм сірого кольору RAL7047 | шт | 70 |  | 0
[6 empty] | Плита Heradesing creative 300х1200мм оранжевого кольору NCS S 2040-Y60R | шт | 70 |  | 0
[6 empty] | Профіль CD 60 0,55мм | м | 114 |  | 0
[6 empty] | Підвіс прямий 60х125 мм | шт | 171 |  | 0
[6 empty] | Дюбель з ударним шурупом 6х40 | шт | 342 |  | 0
[6 empty] | Дюбель для кріплення підвісної стелі 6х35 | шт | 2000 |  | 0
[6 empty] | Саморіз 3,5*9,5 мм по металу | шт | 684 |  | 0
46 | Облицювання стін плитами Heradesing т=25мм на профілі UD27 (плити трикутник 300х300мм) | м2 | 6.8 |  | 0 | Плита Heradesing creative АК-01 ,сірий,RAL7047,трикутник 300х300мм | шт | 168 |  | 0
[6 empty] | Профіль CD 60 0,55мм | м | 96 |  | 0
[6 empty] | Профіль UD 27 0,55мм | м | 12 |  | 0
[6 empty] | Підвіс прямий 60х125 мм | шт | 70 |  | 0
[6 empty] | Дюбель для кріплення підвісної стелі 6х35 | шт | 1700 |  | 0
[6 empty] | Саморіз 3,5*9,5 мм по металу | шт | 1800 |  | 0
[6 empty] | Дюбель з ударним шурупом 6х40 | шт | 240 |  | 0
47 | Облицювання стін плитами Heradesing т=25мм на профілі UD27 (плити трикутник 600х600мм ) | м2 | 13 |  | 0 | Плита Heradesing creative АК-01 ,сірий,RAL7047,трикутник 600х600мм | шт | 80 |  | 0
[6 empty] | Профіль CD 60 0,55мм | м | 94 |  | 0
[6 empty] | Профіль UD 27 0,55мм | м | 9 |  | 0
[6 empty] | Підвіс прямий 60х125 мм | шт | 70 |  | 0
[6 empty] | Дюбель з ударним шурупом 6х40 | шт | 240 |  | 0
[6 empty] | Саморіз 3,5*9,5 мм по металу | шт | 1000 |  | 0
[6 empty] | Дюбель для кріплення підвісної стелі 6х35 | шт | 1300 |  | 0
48 | Облицювання стін панелями ДСП на клею | м2 | 31.95 |  | 0 | Грунт глибокопроникаючий Ceresit CT17 | л | 6.39 |  | 0
[6 empty] | Панелі декоративні ДСП білого кольору | м2 | 33.5475 |  | 0
[6 empty] | Клей Lacrysil Сумасшедшая липучка | кг | 12 |  | 0
49 | Монтаж панелей orac décor W108 RAL9003 | м2 | 10.08 |  | 0 | Панелі orac décor W108 RAL9003 250х2000мм | шт | 23 |  | 0
[6 empty] | Грунт глибокопроникаючий Ceresit CT17 | л | 2.016 |  | 0
[6 empty] | Клей для швів Decofix Extra Fx 200, 310мл | шт | 1 |  | 0
[6 empty] | Клей для монтажу Decofix Pro FDP 600, 2700мл | відро | 2 |  | 0
[6 empty] | Ацетон 0,5л | шт | 1 |  | 0
0
50 | Фарбування декоративних панелей orac décor W108 RAL9003 | м2 | 3.07 |  | 0 | Фарба Tikkurila Джокер А 0.9 л чорна | л | 0.9 |  | 0
[6 empty] | Стрічка малярна 48мм 20м | шт | 1 |  | 0
51 | Монтаж декоративних деталей на стінах | шт | 10 |  | 0 | Круг діам.600мм ,лита Heradesing creative т=25мм , колір білий | шт | 10 |  | 0
[6 empty] | Грунт глибокопроникаючий Ceresit CT17 | л | 1.2 |  | 0
[6 empty] | Клей Lacrysil Сумасшедшая липучка | кг | 3 |  | 0
52 | Наклеювання фотошпалер | м2 | 53.53 |  | 0 | Фотошпалери | м2 | 53.54 |  | 0
[6 empty] | Готовий клей ДЛЯ СКЛОШПАЛЕР BOSTIK WETROOM 15л | шт | 1 |  | 0
53 | Установка дверей прихованого монтажу | шт | 12 |  | 0 | Одностворчаті глухі двері прихованого монтажу,полотно 700мм ,Porta HIDE мод.1.1, RAL 9003, магнітний замок, ручка дверна ELEGANT +rozeta patent чорна. Ліві | шт | 1 |  | 0
[6 empty] | Одностворчаті глухі двері прихованого монтажу,полотно 700мм ,Porta HIDE мод.1.1, RAL 9003, магнітний замок, ручка дверна ELEGANT +rozeta patent чорна. Праві | шт | 1 |  | 0
[6 empty] | Одностворчаті глухі двері прихованого монтажу , полотно 600мм ,Porta HIDE мод.1.1, інсайт, RAL 9003, магнітний замок, ручка дверна ELEGANT +rozeta patent чорна, праві | шт | 2 |  | 0
[6 empty] | Одностворчаті глухі двері прихованого монтажу полотно 600мм ,Porta HIDE мод.1.1, інсайт, RAL 9003, магнітний замок, ручка дверна ELEGANT +rozeta patent чорна, ліві | шт | 2 |  | 0
[6 empty] | Одностворчаті глухі двері прихованого монтажу , полотно 800мм ,Porta HIDE мод.1.1, RAL 9003, магнітний замок, ручка дверна ELEGANT +rozeta patent чорна, ліві | шт | 1 |  | 0
[6 empty] | Одностворчаті глухі двері прихованого монтажу , полотно 800мм ,Porta HIDE мод.1.1, RAL 9003, магнітний замок, ручка дверна ELEGANT +rozeta patent чорна, праві | шт | 1 |  | 0
[6 empty] | Одностворчаті глухі двері прихованого монтажу , полотно 800мм ,Porta HIDE мод.1.1 , інсайт RAL 9003, магнітний замок, ручка дверна ELEGANT +rozeta patent чорна, ліві | шт | 2 |  | 0
[6 empty] | Одностворчаті глухі двері прихованого монтажу , полотно 800мм ,Porta HIDE мод.1.1, , інсайт, RAL 9003, магнітний замок, ручка дверна ELEGANT +rozeta patent чорна, праві | шт | 1 |  | 0
[6 empty] | Одностворчаті глухі протипожежні двері прихованого монтажу , полотно 800мм ,Porta ,ЕІ30 | шт | 1 |  | 0
[6 empty] | Двері на ПГ (вхідна зона). Одинарні глухі двері, алюмінієва коробка прихованого монтажу,облицювання вологостійким МДФ 6мм, фарбування 6034/7030 RAL Скляні вікна Полотно 750х1200мм. З монтажем. | шт | 1 |  | 0
54 | Монтаж ревізійних лючків, опорядження місць проходження інженерних комунікацій (комплект) | компл. | 1 |  | 0 | Матеріал | компл. | 1 |  | 0
|  |  |  | Всього роботи | 0 |  |  |  | Всього матеріали | 0

## Стеля
№ з/п | Найменування робіт і витрат | Од. вим. | Кіл-ть | Робота (без ПДВ) |  | Матеріали (з ПДВ) |  |  |  |  | Примітка
|  |  |  | Варт. од. грн. | Варт.грн. | Найменування матеріалів | Од. вим. | Кіл-ть | Варт. од. грн. | Варт.грн.
Стеля
55 | Влаштування натяжної стелі | м2 | 4.22 |  | 0 | Стеля натяжна напівпрозора з підсвіткою, колір матовий білий | м2 | 4.22 |  | 0
56 | Улаштування однорівневої стелі з влогостійких гіпсокартонних листів на металевому каркасі в санвузлах | м2 | 16.92 |  | 0 | Гіпсокартон стіновий 12,5мм вологостійкий | м2 | 18.612 |  | 0
[6 empty] | Профіль UD 27 0,55мм | м | 33 |  | 0
[6 empty] | Профіль CD 60 0,55мм | м | 55.3284 |  | 0
[6 empty] | Дюбель -шуруп 6х40 | шт | 80.148 |  | 0
[6 empty] | Саморіз 3,5*25 мм по металу | шт | 372.24 |  | 0
[6 empty] | Саморіз 3,5*9,5 мм по металу | шт | 270.72 |  | 0
[6 empty] | Стрічка звукоізолююча самоклеюча, 30мм | м | 33 |  | 0
[6 empty] | Підвіс прямий 60х125 мм | шт | 24 |  | 0
57 | Улаштування однорівневої стелі з гіпсокартонних листів на металевому каркасі | м2 | 36.03 |  | 0 | Гіпсокартон стіновий 12,5мм | м2 | 39.633 |  | 0
[6 empty] | Профіль UD 27 0,55мм | м | 36 |  | 0
[6 empty] | Профіль CD 60 0,55мм | м | 117.8181 |  | 0
[6 empty] | Дюбель -шуруп 6х40 | шт | 174 |  | 0
[6 empty] | Саморіз 3,5*25 мм по металу | шт | 792.66 |  | 0
[6 empty] | Саморіз 3,5*9,5 мм по металу | шт | 576.48 |  | 0
[6 empty] | Стрічка звукоізолююча самоклеюча, 30мм | м | 35 |  | 0
[6 empty] | Підвіс прямий 60х125 мм | шт | 33 |  | 0
58 | Улаштування стелі з гіпсокартонних листів на металевому каркасі в нішах | м2 | 11.33 |  | 0 | Гіпсокартон стіновий 12,5мм | м2 | 12.463 |  | 0
[6 empty] | Профіль UW 50 0,55мм | м | 9.8571 |  | 0
[6 empty] | Профіль CW 50 0,55мм | м | 60.5806 |  | 0
[6 empty] | Дюбель -шуруп 6х40 | шт | 21.527 |  | 0
[6 empty] | Саморіз 3,5*25 мм по металу | шт | 249.26 |  | 0
[6 empty] | Саморіз 3,5*9,5 мм по металу | шт | 181.28 |  | 0
[6 empty] | Стрічка звукоізолююча самоклеюча, 30мм | м | 10 |  | 0
59 | Опорядження стиків г.к. | м | 63.6372 |  | 0 | Серпянка 50мм | м | 64.2736 |  | 0
[6 empty] | Шпаклівка фугенфюллер | кг | 26 |  | 0
60 | Шпаклювання стелі з гіпсокартону по склополотну під фарбування | м2 | 64.28 |  | 0 | Шпаклівка мультифініш | кг | 141.416 |  | 0
[6 empty] | Грунт глибокопроникаючий Ceresit CT17 | л | 25.712 |  | 0
[6 empty] | Клей Wall Super Бостік В70 15л | кг | 22.498 |  | 0
[6 empty] | Склополотно | м2 | 70.708 |  | 0
[6 empty] | Шпаклівка SEMIN Sem Joint Compоund | кг | 57.852 |  | 0
[6 empty] | Папір шліфувальний | м2 | 1.5 |  | 0
61 | Установка штукатурних кутиків | м | 27.32 |  | 0 | Кутик перфорований 27х27мм | м | 30 |  | 0
62 | Шпаклювання основної стелі під фарбування | м2 | 235.97 |  | 0 | Шпаклівка мультифініш | кг | 283.164 |  | 0
[6 empty] | Грунт глибокопроникаючий Ceresit CT17 | л | 94.388 |  | 0
[6 empty] | Папір шліфувальний | м2 | 5 |  | 0
63 | Грунтування стелі під фарбування | м2 | 307.82 |  | 0 | Грунт глибокопроникаючий Kolorit Standart Grunt | л | 61.564 |  | 0
64 | Фарбування стелі водно-дисперсійною фарбою за 2 рази | м2 | 307.82 |  | 0 | Фарба Kolorit Legenda , біла RAL 9003 | л | 15.736 |  | 0
[6 empty] | Фарба Kolorit Legenda тонована | л | 70.4536 |  | 0
[6 empty] | Стрічка малярна 48мм 20м | шт | 21 |  | 0
65 | Влаштування стелі AMF Heradesing Baffe plain superfine в конференцзалі | м2 | 32.94 |  | 0 | Панель Heradesing Baffe plain superfine NCS 1020-R0908 1200х300мм з тросовим підвісом довж. 500мм | шт | 44 |  | 0
[6 empty] | Панель Heradesing Baffe plain superfine NCS 1020-R0908 600х300мм з тросовим підвісом довж. 500мм | шт | 32 |  | 0
66 | Влаштування підвісної стелі Heradesing в коридорі | м2 | 37.77 |  | 0 | Панель Heradesing superfine SK-06 колір NCS S 1020-R90B (блакитний) | м2 | 43.2 |  | 0
[6 empty] | Головний профіль AMF Ventatec T24 3600 мм білий | шт | 14 |  | 0
[6 empty] | Поперечний профіль AMF Ventatec T24 600 ммбілий | шт | 64 |  | 0
[6 empty] | Ступінчатий кутик AMF Ventatec 3000/19/24 білий | шт | 18 |  | 0
[6 empty] | Регульований підвісClickfix BS 110 мм | шт | 50 |  | 0
[6 empty] | Стержень-петля DoS 1000мм | шт | 50 |  | 0
[6 empty] | Прижимна пружина RF (250 шт) | уп | 1 |  | 0
[6 empty] | Дюбель для кріплення підвісної стелі 6х35 (100шт) | уп | 1 |  | 0
[6 empty] | Дюбель з ударним шурупом 6х40(100 шт) | уп | 2 |  | 0
67 | Влаштування підвісної стелі Heradesing в кабінеті №3 | м2 | 17.84 |  | 0 | Панель Heradesing superfine SK-06 RAL9010 | м2 | 23.76 |  | 0
[6 empty] | Головний профіль AMF Ventatec T24 3600 мм білий | шт | 8 |  | 0
[6 empty] | Поперечний профіль AMF Ventatec T24 600 ммбілий | шт | 40 |  | 0
[6 empty] | Ступінчатий кутик AMF Ventatec 3000/19/24 білий | шт | 10 |  | 0
[6 empty] | Регульований підвісClickfix BS 110 мм | шт | 30 |  | 0
[6 empty] | Стержень-петля DoS 1000мм | шт | 30 |  | 0
[6 empty] | Прижимна пружина RF (250 шт) | уп | 1 |  | 0
[6 empty] | Дюбель для кріплення підвісної стелі 6х35 (100шт) | уп | 1 |  | 0
[6 empty] | Дюбель з ударним шурупом 6х40(100 шт) | уп | 1 |  | 0
68 | Фарбування панелей водно-дисперсійною фарбою за 2 рази | м2 | 17.84 |  | 0 | Фарба Kolorit Legenda , біла RAL 9003 | л | 4.9952 |  | 0
69 | Влаштування стелі Heradesing в кабінетах №8,9,10,11 (прямий монтаж на саморізи) | м2 | 6.13 |  | 0 | Плита Heradesing superfine АК-01 ,RAL1015 | м2 | 7.2 |  | 0
[6 empty] | Профіль CD 60 0,55мм | м | 25.7 |  | 0
[6 empty] | Профіль UD 27 0,55мм | м | 31.7 |  | 0
[6 empty] | Підвіс прямий 60х125 мм | шт | 14 |  | 0
[6 empty] | Дюбель для кріплення підвісної стелі 6х35 | шт | 300 |  | 0
[6 empty] | Саморіз 3,5*9,5 мм по металу | шт | 1800 |  | 0
[6 empty] | Дюбель з ударним шурупом 6х40 | шт | 90 |  | 0
| Фарбування стелі водно-дисперсійною фарбою за 2 рази | м2 | 6.13 |  | 0 | Фарба Tikkurila Джокер А 0.9 л чорна | л | 0.9 |  | 0
70 | Виготовлення та монтаж підвісних елементів стелі з плити Heradesing | шт | 11 |  | 0 | Плита Heradesing superfine АК-01 ,RAL1015 | м2 | 31.68 |  | 0
[6 empty] | Профіль CD 60 0,55мм | м | 135 |  | 0
[6 empty] | Профіль UD 27 0,55мм | м | 90 |  | 0
[6 empty] | Дюбель для кріплення підвісної стелі 6х35 | шт | 1560 |  | 0
[6 empty] | Саморіз 3,5*9,5 мм по металу | шт | 480 |  | 0
[6 empty] | Дюбель биербаха 6х40 | шт | 44 |  | 0
[6 empty] | Підвіс пружинний і стержні 500мм | шт | 44 |  | 0
71 | Монтаж підвісних елементів стелі з плити Heradesing | шт | 3 |  | 0 | AMF TOPIQ Sonic element білий діам. 1200мм | шт | 3 |  | 0
[6 empty] | Кріплення (тросові підвіси) | компл | 1 |  | 0
|  |  |  | Всього роботи | 0 |  |  |  | Всього матеріали | 0

## Підлога
№ з/п | Найменування робіт і витрат | Од. вим. | Кіл-ть | Робота (без ПДВ) |  | Матеріали (з ПДВ) |  |  |  |  | Примітка
|  |  |  | Варт. од. грн. | Варт.грн. | Найменування матеріалів | Од. вим. | Кіл-ть | Варт. од. грн. | Варт.грн.
Підлога
72 | Влаштування гідроізоляції підлоги обмазувальної (з заходом на стіни 30см.) | м2 | 20.92 |  | 0 | Гідроізоляція Флехендіхт КНАУФ | 5кг | 31.38 |  | 0
[6 empty] | Сітка скловолокниста | м2 | 23.012 |  | 0
73 | Монтаж гідроізоляційної стрічки | м | 23 |  | 0 | Стрічка Флехендіхтбанд КНАУФ | 10м | 2.5104 |  | 0
74 | Грунтування стяжки під плитку | м2 | 40.65 |  | 0 | Грунт глибокопроникаючий Ceresit CT17 | л | 8.13 |  | 0
75 | Влаштування підлоги з керамогранітних плиток | м2 | 36.46 |  | 0 | Плитка для підлоги керамогранітна 600х600 Тераццо сірого кольору | м2 | 38.6476 |  | 0
[6 empty] | Клей СМ-117 | кг | 218.76 |  | 0
[6 empty] | Затирка СЕ-40, 2 кг | кг | 18.23 |  | 0
[6 empty] | Хрестики (100шт) | уп | 2 |  | 0
76 | Влаштування покриття з керамогранітних плиток на сходовій клітині (східці та площадки) | м2 | 25.35 |  | 0 | Плитка для підлоги керамогранітна 600х600 Тераццо світло-сірого кольору | м2 | 29.406 |  | 0
[6 empty] | Клей СМ-117 | кг | 152.1 |  | 0
[6 empty] | Затирка СЕ-40, 2 кг | кг | 12.675 |  | 0
[6 empty] | Хрестики (100шт) | уп | 2 |  | 0
77 | Грунтування підлоги під самовирівнюючу стяжку | м2 | 317.32 |  | 0 | Грунт глибокопроникаючий Ceresit CT17 | л | 79.33 |  | 0
78 | Влаштування самовирівнюючої стяжки товщ 18мм, | м2 | 317.32 |  | 0 | Самовирівнююча стяжка Ceresit CN-69 | кг | 10281.168 |  | 0
79 | Грунтування стяжки під ПВХ та ковролінове покриття | м2 | 317.32 |  | 0 | Грунт Forbo 050 | кг | 15.866 |  | 0
80 | Влаштування антистатичного покриття colorex sd SD 150205 adula | м2 | 4.46 |  | 0 | ПВХ антистатичний colorex sd SD 150205 adula | м2 | 5.3 |  | 0
[6 empty] | Клей Forbo 522 | кг | 1.338 |  | 0
81 | Влаштування модульного ковролінового покриття | м2 | 95.68 |  | 0 | Клей Forbo 522 | кг | 28.704 |  | 0
[6 empty] | Ковролін модульний Forbo Flotex penang grey t382037 | м2 | 105.6 |  | 0
82 | Влаштування підлоги з модульного ПВХ | м2 | 217.18 |  | 0 | Покриття модульним ПВХ Forbo Allura 60374FL1 natural collage oak | м2 | 109.83 |  | 0
[6 empty] | Покриття модульним ПВХ Forbo Allura 62418FL1 charcoal concrete | м2 | 118.15 |  | 0
[6 empty] | Клей Forbo 522 | кг | 65.154 |  | 0
83 | Улаштування плiнтусiв МДФ | м | 153.9 |  | 0 | МДФ плінтус білого кольору DOLLKEN 2500х100х12,6 | м | 156 |  | 0
[6 empty] | Клей для плинтуса HKS 18/300 | шт | 32 |  | 0
84 | Улаштування плiнтусiв алюмінієвих | м | 14.43 |  | 0 | Алюмінієвиий анодований кутик 60х30х2 фарбований порошковою матовою фарбою в RAL9003 | м | 15 |  | 0
[6 empty] | Кріплення | шт | 32 |  | 0
[6 empty] | комплектуючі | шт | 4 |  | 0
85 | Улаштування плiнтусiв з керамічної плитки | м | 28.27 |  | 0 | Плитка для підлоги керамогранітна 600х600 Тераццо сірого кольору | м2 | 2.88 |  | 0
[6 empty] | Плитка для підлоги керамогранітна 600х600 Тераццо світло-сірого кольору | м2 | 7.56 |  | 0
|  |  |  | Всього роботи | 0 |  |  |  | Всього матеріали | 0

## Сантехнічні роботи
№ з/п | Найменування робіт і витрат | Од. вим. | Кіл-ть | Робота (без ПДВ) |  | Матеріали (з ПДВ) |  |  |  |  | Примітка
|  |  |  | Варт. од. грн. | Варт.грн. | Найменування матеріалів | Од. вим. | Кіл-ть | Варт. од. грн. | Варт.грн.
Сантехнічні роботи
| .---------водопроід та каналізація |  |  |  |  | .---------водопроід та каналізація
| Монтаж кранів сантехнічних | шт | 14 |  | 0 | Труба RAUTITAN flex 20х2,8 мм, бухта 100 м | м | 40 |  | 0
| Монтаж інсталяції для унітазу | шт | 5 |  | 0 | Труба RAUTITAN flex 25х3,5 мм, бухта 50 м | м | 20 |  | 0
| Монтаж унітазу підвісного | шт | 5 |  | 0 | Труба RAUTITAN flex 32х4,4 мм, бухта 50 м | м | 3 |  | 0
| Монтаж умивальників | шт | 5 |  | 0 | Трубка K-FLEX 06x022-2 PE COMPACT BLUE | м | 20 |  | 0
| Монтаж змішувачів | шт | 5 |  | 0 | Трубка K-FLEX 06x022-2 PE COMPACT RED | м | 20 |  | 0
| Монтаж та підключення бойлера | шт | 1 |  | 0 | Трубка K-FLEX 06x028-2 PE COMPACT BLUE | м | 10 |  | 0
| Монтаж Лічильник Sensus120 зелектричниммодулемпередачімпульсів HRI- B4 Qn1,5/30, Ø15 шт. 1 | шт | 1 |  | 0 | Трубка K-FLEX 06x028-2 PE COMPACT RED | м | 10 |  | 0
| Монтаж регулятор тиску | шт | 1 |  | 0 | Трубка K-FLEX 06x035-2 PE COMPACT BLUE | м | 2 |  | 0
| Монтаж посудомийки (підключення) | шт | 1 |  | 0 | Трубка K-FLEX 06x035-2 PE COMPACT RED | м | 2 |  | 0
| Монтаж труб водопостачання | шт | 13 |  | 0 | Кутник RAUTITAN RX+ настінний короткий 20 - Rp 1/2 | шт | 20 |  | 0
| Каналізація прокладання траси К1 | шт | 13 |  | 0 | Кран GF хром. з декоративним кільцем 1/2'х1/2 | шт | 20 |  | 0
| Витратні матеріали | шт | 1 |  | 0 | Кутник RAUTITAN PX 90°, 20 | шт | 10 |  | 0
[6 empty] | Кутник RAUTITAN PX 90°, 25 | шт | 3 |  | 0
[6 empty] | Кутник RAUTITAN PX 90°, 32 | шт | 1 |  | 0
[6 empty] | Трійник RAUTITAN PX 20-20-20 | шт | 5 |  | 0
[6 empty] | Трійник RAUTITAN PX 25-20-25 | шт | 4 |  | 0
[6 empty] | Трійник RAUTITAN PX 25-20-20 | шт | 4 |  | 0
[6 empty] | Трійник RAUTITAN PX 25-25-20 | шт | 1 |  | 0
[6 empty] | Трійник RAUTITAN PX 32-20-25 | шт | 2 |  | 0
[6 empty] | Трійник RAUTITAN PX 32-20-32 | шт | 1 |  | 0
[6 empty] | Трійник RAUTITAN PX 25-25-25 | шт | 2 |  | 0
[6 empty] | Перехідник RAUTITAN з зовнішньою різьбою 25-R 1/2 RX+ | шт | 1 |  | 0
[6 empty] | Гільза RAUTITAN PX для запресовки 20 | шт | 71 |  | 0
[6 empty] | Гільза RAUTITAN PX для запресовки 25 | шт | 3 |  | 0
[6 empty] | Гільза RAUTITAN PX для запресовки 32 | шт | 6 |  | 0
[6 empty] | Кронштейн, тип Z 30, 213х40 мм | шт | 6 |  | 0
[6 empty] | Кронштейн, тип O 75/150, з кріпленням під кутник настінний | шт | 7 |  | 0
[6 empty] | TR 2000 T 80 B / Електричний бак-накопичувач Tronic 2000 T | шт | 1 |  | 0
[6 empty] | Труба HTEM 50/1000 мм, Magnaplast | шт | 18 |  | 0
[6 empty] | Труба HTEM 110/1000 мм, Magnaplast | шт | 13 |  | 0
[6 empty] | Коліно HTB 50/45, Magnaplast | шт | 9 |  | 0
[6 empty] | Коліно HTB 50/87, Magnaplast | шт | 7 |  | 0
[6 empty] | Коліно HTB 110/45, Magnaplast | шт | 8 |  | 0
[6 empty] | Трійник HTEA 50/50/45, Magnaplast | шт | 4 |  | 0
[6 empty] | Трійник HTEA 110/110/45, Magnaplast | шт | 5 |  | 0
[6 empty] | Трійник HTEA 110/50/45, Magnaplast | шт | 5 |  | 0
[6 empty] | Заглушка HTM 50, Magnaplast | шт | 2 |  | 0
[6 empty] | Заглушка HTM 110, Magnaplast | шт | 3 |  | 0
[6 empty] | Редукція коротка HTR 110/50, Magnaplast | шт | 1 |  | 0
[6 empty] | Сифон PURUS з мембраною проти запахів для відведення конденсату з кондиціонерів, котлів та холодильного обладнання | шт | 1 |  | 0
[6 empty] | 2S Хомут з гумов. ізоляц. 47-52мм M8/10 | шт | 7 |  | 0
[6 empty] | Хомут з гумов. ізоляц. 104-112мм M8/10 | шт | 5 |  | 0
[6 empty] | WEP Нейлоновий дюбель М10х50 мм | шт | 12 |  | 0
[6 empty] | BIS Шуруп-гвинт M8 х 100 мм | шт | 12 |  | 0
санвузли
[6 empty] | Инсталяция для унитаза INEO PLUS 450 90.733.00..S004 Кнопка для WC черная 16.751.82..0000 Кріплення дистанційне 17.257.00.T000 | шт | 4 |  | 0
[6 empty] | Gap унітаз підвісний Rimless з кришкою soft close A34H0N8000 | шт | 4 |  | 0
[6 empty] | Light смеситель настенный с внутренней частью для раковины, черный мат LIG006NO70 | шт | 4 |  | 0
[6 empty] | Донный клапан, Paffoni SIMPLE RAPID черный матовый ZSCA050NO | шт | 4 |  | 0
[6 empty] | Сифон (мебельный) Geberit, для умывальника, компактная модель, горизонтальный выпуск: d=40мм, G=1 1/2 x 1 1/4", Альпийский белый | шт | 4 |  | 0
[6 empty] | Alter умывальник накладной, диам.39 cм A3270MJ000 | шт | 4 |  | 0
[6 empty] | Тримач паперу туалетного JUMBO INDUSTRIAL PR2787B | шт | 4 |  | 0
[6 empty] | Logic йоржик настінний, чорний 2263697 | шт | 4 |  | 0
[6 empty] | Крючок для одежды и сумок TORK, Image Design, нержавеющая сталь/пластик 460014 | шт | 6 |  | 0
[6 empty] | Урна з педаллю 14л M 714B | шт | 4 |  | 0
[6 empty] | Дозатор рідкого мила 1,5 л DJ0031B | шт | 2 |  | 0
[6 empty] | Тримач паперових рушників у пачках WALL MOUNTED DT2106B | шт | 2 |  | 0
[6 empty] | Урна для сміття 25л OPEN | шт | 2 |  | 0
[6 empty] | Сушарка для рук DUALFLOW PLUS M14AB | шт | 2 |  | 0
[6 empty] | Електроний тримач освіжувача у балончику 250мл A 1010 | шт | 4 |  | 0
санвузол для людей з обмеженими можливостями .
[6 empty] | Duofix монтажний комплект для підвісного унітазу, Н112, 12см(UP100) без клавіши 458.126.00.1 Смывная клавиша Geberit Delta11, смыв/стоп: Глянцевый хром 115.120.21.1 | шт | 1 |  | 0
[6 empty] | Унитаз подвесной KOLO NOVA PRO Rimfree для людей с ограниченными физическими возможностями (M33520000) | шт | 1 |  | 0
[6 empty] | Сиденье с крышкой Kolo Nova Pro (M30119000) | шт | 1 |  | 0
[6 empty] | Умывальник Kolo NOVA PRO 55 см для людей с ограниченными физическими возможностями M38155000 | шт | 1 |  | 0
[6 empty] | Сифон внутристенный для умывальника d 50-56 хром 151.120.21.1 | шт | 1 |  | 0
[6 empty] | Смеситель для умывальника Grohe Eurosmart Сosmopolitan E, сенсорный, хром 36330001 | шт | 1 |  | 0
[6 empty] | Верхня частина сифона, хромована кришка - що не замикається 30.006.00.0000 | шт | 1 |  | 0
[6 empty] | Поручень Kolo Lehnen Concept (L60402000) возле унитаза слева | шт | 1 |  | 0
[6 empty] | LEHNEN FUNKTION держатель для туалетной бумаги, полированная поверхность L1103100 | шт | 1 |  | 0
[6 empty] | Поручень Kolo Lehnen Concept Pro 60 (L60006000) возле унитаза справа | шт | 1 |  | 0
[6 empty] | Поручень прямой KOLO Lehnen Concept 450 для людей с ограниченными физическими возможностями (L60004000) возле умывальника справа | шт | 1 |  | 0
[6 empty] | Logic йоржик настінний 2260297 | шт | 1 |  | 0
[6 empty] | Гачок одинарний металевий A0708 | шт | 1 |  | 0
[6 empty] | Тримач паперових рушників у пачках WALL MOUNTED DT2106C | шт | 1 |  | 0
[6 empty] | Дозатор рідкого мила сенсорний 1л DJ0037AC | шт | 1 |  | 0
[6 empty] | Сушарка для рук OPTIMA M99AC | шт | 1 |  | 0
[6 empty] | Дзеркало з окантовкою з нержавіючої сталі поворотне 700х500 мм EP0300CS | шт | 1 |  | 0
[6 empty] | Урна для сміття 25л OPEN PPA2279C |  | 1 |  | 0
[6 empty] | Електроний тримач освіжувача у балончику 250мл A 1010 |  | 1 |  | 0
|  |  |  | Всього роботи | 0 |  |  |  | Всього матеріали | 0

## ОВіК
№ з/п | Найменування робіт і витрат | Од. вим. | Кіл-ть | Робота (без ПДВ) |  | Матеріали (з ПДВ) |  |  |  |  | Примітка
|  |  |  | Варт. од. грн. | Варт.грн. | Найменування матеріалів | Од. вим. | Кіл-ть | Варт. од. грн. | Варт.грн.
| .---------вентиляція, кондеціювання, опалення |  |  |  |  | .---------Вентиляція
| Вартість монтажних робіт по ПВ1 |  |  |  |  | ПВ1
98 | Монтаж припливно-витяжної установки | шт. | 1 |  | 0 | Припливно-витяжна установка Rosenberg AHU-F4010FIW | шт. | 1 |  | 0
99 | Монтаж автоматики ПВУ | Компл. | 1 |  | 0 | Автоматика ПВУ Rosenberg | Компл. | 1 |  | 0
100 | Монтаж повітропроводів прямокутного та круглого перерізу із оцинкованої сталі | м2 | 134 |  | 0 | Повітропровід прямокутного перерізу із оцинкованої сталі S=0.55 мм | м2 | 2 |  | 0
[6 empty] | Повітропровід прямокутного перерізу із оцинкованої сталі S=0.7 мм | м2 | 81 |  | 0
[6 empty] | Повітропровід круглого перерізу із оцинкованої сталі S=0.55 мм | м2 | 35 |  | 0
[6 empty] | Повітропровід круглого перерізу із оцинкованої сталі S=0.7 мм | м2 | 16 |  | 0
104 | Монтаж фасонних частин прямокутного та круглого перерізу із оцинкованої сталі | м2 | 57 |  | 0 | Фасонні частини прямокутного перерізу із оцинкованої сталі S=0.55 мм | м2 | 1 |  | 0
[6 empty] | Фасонні частини прямокутного перерізу із оцинкованої сталі S=0.7 мм | м2 | 37 |  | 0
[6 empty] | Фасонні частини круглого перерізу із оцинкованої сталі S=0.55 мм | м2 | 12 |  | 0
[6 empty] | Фасонні частини круглого перерізу із оцинкованої сталі S=0.7 мм | м2 | 7 |  | 0
108 | Монтаж гнучкого повітропроводу утепленного ф15 | м | 5 |  | 0 | Гнучкий повітропровід утеплений ф15 | м | 5 |  | 0
109 | Монтаж дросельного клапану | шт. | 4 |  | 0 | Дросель клапан круглий ДкДу Ø100 ГСН | шт. | 4 |  | 0
110 | Монтаж шумопоглиначів | шт. | 5 |  | 0 | Шумопоглинач ф25 | шт. | 1 |  | 0
111 | [5 empty] | Шумопоглинач 500х200 | шт. | 4 |  | 0
112 | Монтаж зворотнього клапану | шт. | 1 |  | 0 | Зворотній клапан 500х200 | шт. | 1 |  | 0
113 | Монтаж дифузорів круглих | шт. | 26 |  | 0 | Дифузор круглий GLOSS 30%; RAL 7047 TDFC 300 R Tecnoelettra | шт. | 22 |  | 0
114 | [5 empty] | Дифузор круглий GLOSS 30%; RAL 2408015 TDFC 300 R Tecnoelettra | шт. | 2 |  | 0
115 | [5 empty] | Дифузор круглий GLOSS 30%; RAL 2408015 TDFC 400 R Tecnoelettra | шт. | 2 |  | 0
116 | Монтаж припливної решітки | шт. | 1 |  | 0 | Припливна решітка (GLOSS та RAL узгодити перед монтажем) РВ 3070-1Н 1000х600H ГСН | шт. | 1 |  | 0
117 | Монтаж пленум-боксів | шт. | 26 |  | 0 | Пленум-бокс, перфорована панель, регулятор P300R Tecnoelettra | шт. | 10 |  | 0
118 | [5 empty] | Пленум-бокс, перфорована панель, регулятор P300R - Ø100 Tecnoelettra | шт. | 10 |  | 0
119 | [5 empty] | Пленум-бокс, перфорована панель, регулятор P300R - Ø150 Tecnoelettra | шт. | 4 |  | 0
120 | [5 empty] | Пленум-бокс, перфорована панель, регулятор P400R - Tecnoelettra | шт. | 2 |  | 0
121 | Монтаж мату фольгованого, 50 мм | м2 | 46 |  | 0 | Мат фольгований ламельный, базальтова вата 50мм | м2 | 46 |  | 0
122 | Монтаж теплоізоляції самоклеючої фольгованої | м2 | 115 |  | 0 | Теплоізоляція самоклеюча фольгована 10мм K-FLEX | м2 | 115 |  | 0
123 | Монтаж комплектуючих елементів | Компл. | 1 |  | 0 | Шпилька М8 1м | шт. | 260 |  | 0
124 | [5 empty] | Анкер М8 | шт. | 260 |  | 0
125 | [5 empty] | Хомут з гайкою ф100 | шт. | 8 |  | 0
126 | [5 empty] | Хомут з гайкою ф125 | шт. | 9 |  | 0
127 | [5 empty] | Хомут з гайкою ф150 | шт. | 6 |  | 0
128 | [5 empty] | Хомут з гайкою ф200 | шт. | 10 |  | 0
129 | [5 empty] | Хомут з гайкою ф250 | шт. | 8 |  | 0
130 | [5 empty] | Рама для ПВУ WALRAVEN | шт. | 1 |  | 0
| Вартість монтажних робіт по ПВ2 |  |  |  |  | ПВ2
131 | Монтаж припливно-витяжної установки | шт. | 1 |  | 0 | Припливно-витяжна установка на Rosenberg AHU-F4007QIW | шт. | 1 |  | 0
132 | Монтаж автоматики ПВУ | Компл. | 1 |  | 0 | Автоматика ПВУ Rosenberg | Компл. | 1 |  | 0
133 | Монтаж повітропроводів прямокутного та круглого перерізу із оцинкованої сталі | м2 | 303 |  | 0 | Повітропровід прямокутного перерізу із оцинкованої сталі S=0.55 мм | м2 | 14 |  | 0
134 | [5 empty] | Повітропровід прямокутного перерізу із оцинкованої сталі S=0.7 мм | м2 | 70 |  | 0
135 | [5 empty] | Повітропровід круглого перерізу із оцинкованої сталі S=0.55 мм | м2 | 5 |  | 0
136 | [5 empty] | Повітропровід круглого перерізу із оцинкованої сталі S=0.7 мм | м2 | 114 |  | 0
137 | Монтаж фасонних частин прямокутного та круглого перерізу із оцинкованої сталі | м2 | 34 |  | 0 | Фасонні частини прямокутного перерізу із оцинкованої сталі S=0.55 мм | м2 | 4 |  | 0
138 | [5 empty] | Фасонні частини прямокутного перерізу із оцинкованої сталі S=0.7 мм | м2 | 25 |  | 0
139 | [5 empty] | Фасонні частини круглого перерізу із оцинкованої сталі S=0.55 мм | м2 | 3 |  | 0
140 | [5 empty] | Фасонні частини круглого перерізу із оцинкованої сталі S=0.7 мм | м2 | 2 |  | 0
141 | Монтаж дросель клапанів | шт. | 16 |  | 0 | Дросель клапан круглий ДкДу Ø100 ГСН | шт. | 16 |  | 0
142 | монтаж клапанів вогнезатримуючих прямокутного перерізу | шт. | 3 |  | 0 | Клапан вогнезатримуючий прямокутного перерізу з ел. Приводом 500х300 | шт. | 3 |  | 0
143 | Монтаж шумопоглинача | шт. | 4 |  | 0 | Шумопоглинач 500х300 | шт. | 4 |  | 0
144 | Монтаж зворотнього клапану | шт. | 1 |  | 0 | Зворотній клапан 500х300 | шт. | 1 |  | 0
145 | Монтаж дифузорів круглих та лінійних перерізів | шт. | 12 |  | 0 | Дифузор круглий GLOSS 30%; RAL 2408015 TDFC300 R Tecnoelettra | шт. | 2 |  | 0
146 | [5 empty] | Дифузор круглий GLOSS 30%; RAL 7047 TDFC 400 R Tecnoelettra | шт. | 2 |  | 0
147 | [5 empty] | Дифузор круглий GLOSS 30%; RAL 9003 TDFC 400 R Tecnoelettra | шт. | 2 |  | 0
148 | [5 empty] | Дифузор лінійний GLOSS 30%; RAL 2408015 BF5F2000 Tecnoelettra | шт. | 4 |  | 0
149 | [5 empty] | Дифузор лінійний GLOSS30%; RAL7047 ГСН LD2x500 | шт. | 2 |  | 0
150 | Монтаж пленум-боксів | шт. | 6 |  | 0 | Пленум-бокс, перфорована панель, регулятор Р300 R ф100 Tecnoelettra | шт. | 2 |  | 0
151 | [5 empty] | Пленум-бокс, перфорована панель, регулятор Р400 R ф250 Tecnoelettra | шт. | 2 |  | 0
152 | [5 empty] | Пленум-бокс, перфорована панель, регулятор Р400 R Tecnoelettra | шт. | 2 |  | 0
153 | Монтаж адаптерів | шт. | 6 |  | 0 | Адаптер лінійний 200х200х2000х4врізки Ø150 | шт. | 4 |  | 0
154 | [5 empty] | Адаптер лінійний В150хШ125хД500х 1 врізка Ø100 | шт. | 2 |  | 0
155 | Монтаж мату фольгованого | м2 | 38 |  | 0 | Мат фольгований ламельный, базальтова вата 50мм Технониколь | м2 | 38 |  | 0
156 | Монтаж теплоізоляції самоклеючої фольгованої | м2 | 94 |  | 0 | Теплоізоляція самоклеюча фольгована 10мм K-FLEX | м2 | 94 |  | 0
157 | Монтаж комплектуючих елементів | Компл. | 1 |  | 0 | Шпилька М8 1м | шт. | 164 |  | 0
158 | [5 empty] | Анкер М8 | шт. | 164 |  | 0
159 | [5 empty] | Хомут з гайкою ф100 | шт. | 6 |  | 0
160 | [5 empty] | Хомут з гайкою ф150 | шт. | 3 |  | 0
161 | [5 empty] | Хомут з гайкою ф250 | шт. | 1 |  | 0
162 | [5 empty] | Хомут з гайкою ф315 | шт. | 6 |  | 0
163 | [5 empty] | Рама для ПВУ WALRAVEN | шт. | 1 |  | 0
| Вартість монтажних робіт по В1 |  |  |  |  | В1
164 | Монтаж канального вентилятору | шт. | 1 |  | 0 | Канальний вентилятор SILENT TD 250/100 S&P | шт. | 1 |  | 0
165 | Монтаж повітропроводу круглого перерізу із оцинкованої сталі | м2 | 13 |  | 0 | Повітропровід круглого перерізу із оцинкованої сталі S=0.55 мм | м2 | 13 |  | 0
166 | Монтаж фасонних частин круглого перерізу із оцинкованої сталі | м2 | 4 |  | 0 | Фасонні частини круглого перерізу із оцинкованої сталі S=0.55 мм | м2 | 4 |  | 0
167 | Монтаж дросель клапану | шт. | 5 |  | 0 | Дросель клапан круглий ДкДу Ø100 ГСН | шт. | 5 |  | 0
168 | Монтаж звортнього клапану | шт. | 1 |  | 0 | Звортній клапан Ø150 ГСН | шт. | 1 |  | 0
169 | Монтаж дифузору лінійного | шт. | 5 |  | 0 | Дифузор лінійний GLOSS30%; RAL9003 LD2x500 ГСН | шт. | 5 |  | 0
170 | Монтаж адаптеру лінійного | шт. | 5 |  | 0 | Адаптер лінійний В150хШ125хД500х 1 врізка Ø100 | шт. | 5 |  | 0
171 | Монтаж комплектуючих елементів | Компл. | 1 |  | 0 | Шпилька М8 1м | шт. | 12 |  | 0
172 | [5 empty] | Анкер М8 | шт. | 12 |  | 0
173 | [5 empty] | Хомут з гайкою ф100 | шт. | 6 |  | 0
174 | [5 empty] | Хомут з гайкою ф125 | шт. | 6 |  | 0
Кондиціонування
| Вартість монтажних робіт по К1 |  |  |  |  | К1
175 | Монтаж зовнішнього блоку LG | шт. | 1 |  | 0 | Зовнішній блок ARUM200LTE5 LG | шт. | 1 |  | 0 | Матеріали постачаються замовником
176 | Монтаж кондиціонерів канального типу LG | шт. | 13 |  | 0 | Кондиціонер канального типу ARNU07GM1A4 LG | шт. | 6 |  | 0 | Матеріали постачаються замовником
177 | [5 empty] | Кондиціонер канального типу ARNU09GM1A4 LG | шт. | 3 |  | 0 | Матеріали постачаються замовником
178 | [5 empty] | Кондиціонер канального типу ARNU12GM1A4 LG | шт. | 2 |  | 0 | Матеріали постачаються замовником
179 | [5 empty] | Кондиціонер канального типу ARNU24GM1A4 LG | шт. | 2 |  | 0 | Матеріали постачаються замовником
180 | Монтаж блоку рекуператора LG | шт. | 2 |  | 0 | Блок рекуператор PRHR083 LG | шт. | 2 |  | 0
181 | Монтаж комплектуючих та автоматики керування | шт. | 19 |  | 0 | Електронний розширювальний вентиль PRLK048A0 LG | шт. | 2 |  | 0 | Матеріали постачаються замовником
182 | [5 empty] | Плата керування PAHCMR000 LG | шт. | 2 |  | 0 | Матеріали постачаються замовником
183 | [5 empty] | Пульт керування дротовий PREMTB001 LG | шт. | 2 |  | 0 | Матеріали постачаються замовником
184 | [5 empty] | Пульт керування дротовий REMTB100 LG | шт. | 13 |  | 0 | Матеріали постачаються замовником
185 | Монтаж повітропроводів прямокутного та круглого перерізу із оцинкованої сталі | м2 | 49 |  | 0 | Повітропровід прямокутного перерізу із оцинкованої сталі S=0.55 мм | м2 | 7 |  | 0
186 | [5 empty] | Повітропровід круглого перерізу із оцинкованої сталі S=0.55 мм | м2 | 29 |  | 0
187 | [5 empty] | Повітропровід круглого перерізу із оцинкованої сталі S=0.7 мм | м2 | 13 |  | 0
188 | Монтаж фасонних частин круглого та прямокутного перерізу з оцинкованої сталі | м2 | 17 |  | 0 | Фасонні частини круглого перерізу із оцинкованої сталі S=0.55 мм | м2 | 5 |  | 0
189 | [5 empty] | Фасонні частини круглого перерізу із оцинкованої сталі S=0.7 мм | м2 | 5 |  | 0
190 | [5 empty] | Фасонні частини прямокутного перерізу із оцинкованої сталі S=0.55 мм | м2 | 3 |  | 0
191 | [5 empty] | Фасонні частини прямокутного перерізу із оцинкованої сталі S=0.7 мм | м2 | 4 |  | 0
192 | Монтаж дросель клапанів | шт. | 14 |  | 0 | Дросель клапан круглий ДкДу Ø150 ГСН | шт. | 14 |  | 0
193 | Монтаж дифузорів лінійних та круглих | шт. | 24 |  | 0 | Дифузор лінійний GLOSS30%; RAL2408015 BF4F2500 Tecnoelettra | шт. | 2 |  | 0
194 | [5 empty] | Дифузор лінійний GLOSS30%; RAL2408015 BF5F2000 Tecnoelettra | шт. | 2 |  | 0
195 | [5 empty] | Дифузор круглий GLOSS30%; RAL2408015 TDFC 400 R Tecnoelettra | шт. | 2 |  | 0
196 | [5 empty] | Дифузор круглий GLOSS30%; RAL 7047 TDFC 500 R Tecnoelettra | шт. | 10 |  | 0
197 | [5 empty] | Дифузор круглий GLOSS30%; RAL 2408015 TDFC 500 R Tecnoelettra | шт. | 6 |  | 0
198 | [5 empty] | Дифузор круглий GLOSS30%; RAL 9003 TDFC 500 R Tecnoelettra | шт. | 2 |  | 0
199 | Монтаж адаптерів | шт. | 4 |  | 0 | Адаптер 2500х200х200х 3 врізки Ø150 + 2 врізки Ø100 | шт. | 2 |  | 0
200 | [5 empty] | Адаптер 2000х200х200х 4 врізки Ø150 | шт. | 2 |  | 0
201 | Монтаж пленум-боксів | шт. | 20 |  | 0 | Пленум-бокс, перфорована панель, регулятор P400R-Ø200 Tecnoelettra | шт. | 2 |  | 0
202 | [5 empty] | Пленум-бокс, перфорована панель, регулятор P500R Tecnoelettra | шт. | 16 |  | 0
203 | [5 empty] | Пленум-бокс, перфорована панель, регулятор P500R – Ø250 Tecnoelettra | шт. | 2 |  | 0
204 | Монтаж адаптерів для фанкойла | шт. | 10 |  | 0 | Адаптер для фанкойла Ш800хД100хВ200х 2 врізки Ø200 | шт. | 8 |  | 0
205 | [5 empty] | Адаптер для фанкойла Ш800хД100хВ200х 4 врізки Ø150 | шт. | 2 |  | 0
206 | Монтаж Ттплоізоляції самоклеючої | м2 | 76 |  | 0 | Теплоізоляція самоклеюча фольгована 10мм K-FLEX | м2 | 76 |  | 0
207 | Монтаж комплектуючих елементів | компл. | 1 |  | 0 | Шпилька М8 1м | шт. | 70 |  | 0
208 | [5 empty] | Анкер М8 | шт. | 70 |  | 0
209 | [5 empty] | Хомут з гайкою ф150 | шт. | 9 |  | 0
210 | [5 empty] | Хомут з гайкою ф200 | шт. | 13 |  | 0
211 | [5 empty] | Хомут з гайкою ф250 | шт. | 7 |  | 0
212 | Монтаж трубопроводів мідних | м | 371 |  | 0 | Трубопровід мідний ф6,35 | м | 86 |  | 0
213 | [5 empty] | Трубопровід мідний ф9,53 | м | 72 |  | 0
214 | [5 empty] | Трубопровід мідний ф12,7 | м | 84 |  | 0
215 | [5 empty] | Трубопровід мідний ф15,88 | м | 60 |  | 0
216 | [5 empty] | Трубопровід мідний ф19,05 | м | 20 |  | 0
217 | [5 empty] | Трубопровід мідний ф22,23 | м | 35 |  | 0
218 | [5 empty] | Трубопровід мідний ф28,58 | м | 14 |  | 0
219 | Монтаж колін мідних | шт. | 46 |  | 0 | Коліно мідне 90гр. Ф19,05 | шт. | 20 |  | 0
220 | [5 empty] | Коліно мідне 90гр. Ф22,23 | шт. | 20 |  | 0
221 | [5 empty] | Коліно мідне 90гр. Ф28,58 | шт. | 6 |  | 0
222 | Монтаж рефнет LG | компл. | 1 |  | 0 | Рефнет ARBLB07121 LG | компл. | 1 |  | 0
223 | Монтаж ізоляції із вспіненного каучука K-FLEX | м | 371 |  | 0 | Ізоляція із вспіненного каучука ST 9x06 K-FLEX | м | 86 |  | 0
224 | [5 empty] | Ізоляція із вспіненного каучука ST 9x10 K-FLEX | м | 72 |  | 0
225 | [5 empty] | Ізоляція із вспіненного каучука ST 9x12 K-FLEX | м | 84 |  | 0
226 | [5 empty] | Ізоляція із вспіненного каучука ST 9x15 K-FLEX | м | 60 |  | 0
227 | [5 empty] | Ізоляція із вспіненного каучука ST 13x19 K-FLEX | м | 20 |  | 0
228 | [5 empty] | Ізоляція із вспіненного каучука ST 13x22 K-FLEX | м | 35 |  | 0
229 | [5 empty] | Ізоляція із вспіненного каучука ST 13x28 K-FLEX | м | 14 |  | 0
230 | Фреон R410a | кг | 13.8 |  | 0 | Фреон R410a | кг | 13.8 |  | 0
231 | Монтаж рами для зовнішнього блоку WALRAVEN | шт. | 1 |  | 0 | Рама для зовнішнього блоку WALRAVEN | шт. | 1 |  | 0
| Вартість монтажних робіт по К2/1 |  |  |  |  | К2/1
232 | Монтаж кондиціонеру настінного типу + зовнішній блок Mitsubishi | шт. | 1 |  | 0 | Кондиціонер настінного типу + зовнішній блок MS-GF50VA/MU-GF50VA Mitsubishi | шт. | 1 |  | 0
233 | Монтаж низкьотемпературного комплекту | шт. | 1 |  | 0 | Низкьотемпературний комплект: | шт. | 1 |  | 0
234 | [5 empty] | - Нагрівач картера компресора;
235 | [5 empty] | - Нагрівач капілярної трубки;
236 | [5 empty] | - Нагрівач дренажного шлангу;
237 | [5 empty] | Регулятор тиску конденсації РДК 8,4
238 | Монтаж трубопроводів мідних | м | 70 |  | 0 | Трубопровід мідний 6,35 | м | 35 |  | 0
239 | [5 empty] | Трубопровід мідний 12,7 | м | 35 |  | 0
240 | Монтаж ізоляції із вспіненного каучука K-FLEX | м | 70 |  | 0 | Ізоляція із вспіненного каучука ST 9x06 K-FLEX | м | 35 |  | 0
241 | [5 empty] | Ізоляція із вспіненного каучука ST 9x12 K-FLEX | м | 35 |  | 0
| Вартість монтажних робіт по К2/2 |  |  |  |  | К2/2
242 | Монтаж кондиціонеру настінного типу + зовнішній блок Mitsubishi | шт. | 1 |  | 0 | Кондиціонер настінного типу + зовнішній блок MS-GF50VA/MU-GF50VA Mitsubishi | шт. | 1 |  | 0
243 | Монтаж низкьотемпературного комплекту | шт. | 1 |  | 0 | Низкьотемпературний комплект: | шт. | 1 |  | 0
244 | [5 empty] | - Нагрівач картера компресора;
245 | [5 empty] | - Нагрівач капілярної трубки;
246 | [5 empty] | - Нагрівач дренажного шлангу;
247 | [5 empty] | Регулятор тиску конденсації РДК 8,4
248 | Монтаж трубопроводів мідних | м | 74 |  | 0 | Трубопровід мідний 6,35 | м | 37 |  | 0
249 | [5 empty] | Трубопровід мідний 12,7 | м | 37 |  | 0
250 | Монтаж ізоляції із вспіненного каучука K-FLEX | м | 74 |  | 0 | Ізоляція із вспіненного каучука ST 9x06 K-FLEX | м | 37 |  | 0
251 | [5 empty] | Ізоляція із вспіненного каучука ST 9x12 K-FLEX | м | 37 |  | 0
| Вартість монтажних робіт |  |  |  |  | Інше
252 | Монтаж дренажних трубопроводів | м | 122 |  | 0 | Дренажний трубопровід ПВХ DN20 NIBCO | м | 75 |  | 0
253 | [5 empty] | Дренажний трубопровід ПВХ DN25 NIBCO | м | 40 |  | 0
254 | [5 empty] | Дренажний трубопровід ПВХ DN32 NIBCO | м | 7 |  | 0
255 | Монтаж трубопровідної арматутри | шт. | 256 |  | 0 | Трійник DN20 NIBCO | шт. | 4 |  | 0
256 | [5 empty] | Трійник DN25 NIBCO | шт. | 7 |  | 0
257 | [5 empty] | Трійник DN32 NIBCO | шт. | 2 |  | 0
258 | [5 empty] | Коліно 90 гр. DN20 NIBCO | шт. | 60 |  | 0
259 | [5 empty] | Коліно 90 гр. DN25 NIBCO | шт. | 20 |  | 0
260 | [5 empty] | Коліно 45 гр. DN20 NIBCO | шт. | 30 |  | 0
261 | [5 empty] | Коліно 45 гр. DN25 NIBCO | шт. | 10 |  | 0
262 | [5 empty] | Муфта DN20 NIBCO | шт. | 64 |  | 0
263 | [5 empty] | Муфта DN25 NIBCO | шт. | 45 |  | 0
264 | [5 empty] | Муфта DN32 NIBCO NIBCO | шт. | 7 |  | 0
265 | [5 empty] | Муфта редукційна DN20-DN25 NIBCO | шт. | 8 |  | 0
266 | [5 empty] | Муфта редукційна DN32-DN20 NIBCO | шт. | 1 |  | 0
267 | [5 empty] | Муфта редукційна DN32-DN25 NIBCO | шт. | 2 |  | 0
268 | Монтаж хомутів з гайкою | шт. | 140 |  | 0 | Хомут з гайкою 1/2”( 20-24мм) | шт. | 55 |  | 0
269 | [5 empty] | Хомут з гайкою 3/4”( 25-30мм) | шт. | 65 |  | 0
270 | [5 empty] | Хомут з гайкою 1”( 32-37мм) | шт. | 98 |  | 0
271 | [5 empty] | Хомут з гайкою 1 1/4”( 42-46мм) | шт. | 12 |  | 0
272 | [5 empty] | Хомут з гайкою 1 1/2”( 47-53мм) | шт. | 20 |  | 0
273 | [5 empty] | Хомут з гайкою 1 3/4”( 56-60мм) | шт. | 10 |  | 0
274 | Монтаж дренажного насосу Mini Orange Aspen | шт. | 2 |  | 0 | Дренажний насос Mini Orange Aspen | шт. | 2 |  | 0
275 | Монтаж теплоізоляції самоклеючої фольгованої K-FLEX | м2 | 29 |  | 0 | Теплоізоляція самоклеюча фольгована 10мм K-FLEX | м2 | 29 |  | 0
276 | Монтажні роботи загальні | компл. | 1 |  | 0 | Електрокабельна продукція | компл. | 1 |  | 0
277 | [5 empty] | Припій мідно-фосфорний SOLDER Felder | кг | 6 |  | 0
278 | [5 empty] | Припій Ag 20 з флюсом 20% срібло, 22г | шт. | 20 |  | 0
279 | [5 empty] | Припій (5% срібло, 33г) Solder05-33/29 | шт. | 58 |  | 0
280 | [5 empty] | Флюс-паста для пайки міді Stella AG1-PS100 | шт. | 5 |  | 0
281 | [5 empty] | Флюс-паста для пайки міді Stella AG1-PS100 | шт. | 5 |  | 0
282 | Монтаж рами для зовнішнього блоку | шт. | 2 |  | 0 | Рама для зовнішнього блоку | шт. | 2 |  | 0
Опалення
283 | Монтаж труби PE-Xc з антидифуз. Захистом Ø14х2,0 KAN-therm | м | 38 |  | 0 | Труба PE-Xc з антидифуз. Захистом Ø14х2,0 KAN-therm | м | 38 |  | 0
284 | Монтаж труби захисної гофрованої (пешель) - синя KAN-therm | м | 19 |  | 0 | Труба захисна гофрована (пешель) - синя KAN-therm | м | 19 |  | 0
285 | Монтаж труби захисної гофрованої (пешель) - червона KAN-therm | м | 19 |  | 0 | Труба захисна гофрована (пешель) - червона KAN-therm | м | 19 |  | 0
286 | Монтаж арматури | шт. | 150 |  | 0 | Відвід PPSU Push 90° 14×2 / 14×2 KAN-therm | шт. | 10 |  | 0
287 | [5 empty] | З'єднувач двосторонній PPSU Push 14×2 / 14×2 KAN-therm | шт. | 24 |  | 0
288 | [5 empty] | З'єднувач двосторонній PPSU Push 18×2,5 / 14×2 KAN-therm | шт. | 2 |  | 0
289 | [5 empty] | Трійник PPSU Push Ø18х14х14 KAN-therm | шт. | 6 |  | 0
290 | [5 empty] | Заглушка латунна Ø14х2,0 KAN-therm | шт. | 2 |  | 0
291 | [5 empty] | Відвід латунний Push, з трубкою Cu Ø15 з кронштейном 14×2,0 Lmin = 210 мм KAN-therm | шт. | 2 |  | 0
292 | [5 empty] | Кільце PVDF полімерне натяжное Push Ø14х2 KAN-therm | шт. | 86 |  | 0
293 | [5 empty] | Кільце PVDF полімерне натяжное Push Ø18х2,5 KAN-therm | шт. | 8 |  | 0
294 | [5 empty] | Термостатична головка Design "H" М30х1,5 KAN-therm | шт. | 10 |  | 0
295 | Монтаж радіатору вертикальний Quantum 1 (RAL 9005) | компл. | 1 |  | 0 | Радіатор вертикальний Quantum 1 (RAL 9005), підключення 99, з комплектом кріплень Quantum 1 h=1500мм, довжина 245мм ТМ Betatherm | компл. | 1 |  | 0
296 | [5 empty] | Комплект підключення DUO-PLEX кутовий правий (RAL 9005) 602100101 ТМ Betatherm | компл. | 1 |  | 0
297 | [5 empty] | Різьбове з'єднання для мідних труб (RAL 9005) 602500002.RAL9005 ТМ Betatherm | шт. | 2 |  | 0
Демонтаж (перенесення) опалювальних приладів
298 | роботи з перенесення опалювальних приладів | шт. | 25 |  | 0 | Консоль підлогова внутрішня тип 33 ВН 200 Kermi | шт. | 14 |  | 0
299 | [5 empty] | Перенесення радіаторів на нове місце, з вузлом підключ. Kermi CV 33-20-1,0м | шт. | 6 |  | 0
300 | [5 empty] | Перенесення радіаторів на нове місце, з вузлом підключ. Kermi CV 22-50-0,6м | шт. | 3 |  | 0
301 | [5 empty] | Демонтаж радіатора Kermi CV 22-50-0,6м | шт. | 1 |  | 0
302 | [5 empty] | Демонтаж радіатора Kermi CV 33-20-1,6м | шт. | 1 |  | 0
|  |  |  | Всього роботи | 0 |  |  |  | Всього матеріали | 0

## Електромонтажні роботи
№ з/п | Найменування робіт і витрат | Од. вим. | Кіл-ть | Робота (без ПДВ) |  | Матеріали (з ПДВ) |  |  |  |  | Примітка
|  |  |  | Варт. од. грн. | Варт.грн. | Найменування матеріалів | Од. вим. | Кіл-ть | Варт. од. грн. | Варт.грн.
Електромонтажні роботи
303 | Монтаж щита електричного | шт | 1 |  | 0 | Щит Hager Univers FWB62M2 156 модуліів | шт | 1 |  | 0
[6 empty] | тримач з клеммами Hager 19xN + 17PE 1.5-4мм2 / 5xN + 5PE 1.5-25 мм2 VZ463 | шт | 2 |  | 0
[6 empty] | Плита під лічильник для щитів Univers Hager U961N 300*250 | шт | 1 |  | 0
[6 empty] | комплект для сборки | шт | 1 |  | 0
304 | Монтаж автоматичних вимикачів 3-полюсних | шт | 6 |  | 0 | Автоматичний вимикач Moeller 3P PLHT-C100/3 20кА | шт | 1 |  | 0
[6 empty] | Автоматичний вимикач Moeller 3P PL6-C63/3 6kA | шт | 1 |  | 0
[6 empty] | Автоматичний вимикач Moeller 3P PL6-C40/3 6kA | шт | 1 |  | 0
[6 empty] | Автоматичний вимикач Moeller 3P PL6-C20/3 6kA | шт | 1 |  | 0
[6 empty] | Автоматичний вимикач Moeller 3P PL6-C16/3 6kA | шт | 1 |  | 0
[6 empty] | Автоматичний вимикач Moeller 3P PL6-C6/3 6kA | шт | 1 |  | 0
305 | Монтаж автоматичних вимикачів 1-полюсних | шт | 34 |  | 0 | Автоматичний вимикач 1-фазний PL6 Eaton 10 Ампер, тип «C» | шт | 25 |  | 0
[6 empty] | Автоматичний вимикач 1-фазний PL6 Eaton 16 Ампер, тип «C» | шт | 8 |  | 0
[6 empty] | Автоматичний вимикач 1-фазний PL6 Eaton 6 Ампер, тип «C» | шт | 1 |  | 0
306 | Монтаж лічильника | шт | 1 |  | 0 | лічильник NIK 2303 АРП1 5-100А (НІК 2303 АРП1) | шт | 1 |  | 0
307 | Монтаж диференційних автоматичних вимикачів | шт | 18 |  | 0 | Диференційний автомат PFL6-16/1N/C/003 | шт | 18 |  | 0
[6 empty] | Диференційний автомат PFL6-10/1N/C/004 | шт | 1 |  | 0
308 | Монтаж незалежного розчіплювача | шт | 1 |  | 0 | Шунтовий розчіплювач ZP-ASA/230, 220В, для PL PFL ZP-A Z-MS, Eaton | шт | 1 |  | 0
309 | монтаж Wi Fi вимикача | шт | 1 |  | 0 | Вимикач Sonoff Touch Wi-fi одноканальный сенсорный IM161230001 | шт | 1 |  | 0
310 | монтаж індикатора напруги | шт | 1 |  | 0 | Індикатор напруги Hager SVN129 | шт | 1 |  | 0
311 | монтаж реле | шт | 1 |  | 0 | Импульсне реле Hager EPN540 230В/16А 4НО | шт | 1 |  | 0
312 | монтаж премикача | шт | 1 |  | 0 | Перемикач I-0-II з загальним виходом знизу 230V 2-п 25А Hager SFB225 | шт | 1 |  | 0
Кабель та провід
313 | Прокладання труби гофрованої | м | 2350 |  | 0 | Труба гофрована 20/14,1 мм з протяжкою (бухта 100м), ДКС | м.п. | 2300 |  | 0
[6 empty] | Труба гофрована 25/14,1 мм з протяжкою , ДКС | м.п. | 50 |  | 0
[6 empty] | Кліпса гофротруби пласт 20мм ДКС | шт | 2350 |  | 0
[6 empty] | Дюбель пластиковий з саморізом CM06522 ДКС | шт | 2350 |  | 0
314 | Прокладка кабелю та проводу до 16мм2 | м | 2560 |  | 0 | Кабель ВВГнг.нд 3х1,5мм2 | м.п. | 1200 |  | 0
[6 empty] | Кабель ВВГнг.нд 3х2,5мм2 | м.п. | 978 |  | 0
[6 empty] | Кабель ВВГ нг. нд 4х1,5мм2 | м.п. | 130 |  | 0
[6 empty] | Кабель ВВГ нг. нд 5х2,5мм2 | м.п. | 52 |  | 0
[6 empty] | Провід ПВ3 1*6 ж/з | м.п. | 200 |  | 0
[6 empty] | Хомут кабельний 2,6х200 білий поліамід 6.6 ДКС | шт | 5120 |  | 0
[6 empty] | Табличка маркувальна 26,4х16,2 поліамід 6.6, колір білий ДКС | шт | 512 |  | 0
[6 empty] | Ізоляційна стрічка товщина 0,15*19 25М, синя ДКС | шт | 20 |  | 0
315 | Прокладка кабелю та проводу до 50мм2 | м | 61 |  | 0 | Кабель ВВГнг.нд 5х6мм2 | м.п. | 37 |  | 0
[6 empty] | Кабель ВВГнг.нд 5х10мм2 | м.п. | 24 |  | 0
[6 empty] | Хомут кабельний 2,6х200 білий поліамід 6.6 ДКС | шт | 50 |  | 0
[6 empty] | Табличка маркувальна 26,4х16,2 поліамід 6.6, колір білий ДКС | шт | 5 |  | 0
[6 empty] | Ізоляційна стрічка товщина 0,15*19 25М, синя ДКС | шт | 1 |  | 0
Електроустановочні вироби
316 | Монтаж розподільчих коробок | шт | 56 |  | 0 | Розподільча коробка 100х100х50 | шт | 56 |  | 0
317 | Монтаж установочних коробок | шт | 212 |  | 0 | Коробка установча г/к Schneider Electric D68x45 IMT35150 | шт | 212 |  | 0
318 | Монтаж розеток | шт | 178 |  | 0 | Розетка із заземленням «Asfora», (колір антрацит) EPH2900171 | шт | 171 |  | 0
[6 empty] | Розетка із заземленням і з кришкою «Asfora», (колір антрацит) EPH3100171 | шт | 2 |  | 0
[6 empty] | Розетка USB 2,1A Asfora (EPH2700271 антрацит) | шт | 4 |  | 0
[6 empty] | Рамка 1-а «Asfora», (колір антрацит) | шт | 29 |  | 0
[6 empty] | Рамка 2-а «Asfora», (колір антрацит) | шт | 16 |  | 0
[6 empty] | Рамка 3-а «Asfora», (колір антрацит) | шт | 11 |  | 0
[6 empty] | Рамка 4-а «Asfora», (колір антрацит) | шт | 27 |  | 0
[6 empty] | Рамка 5-а «Asfora», (колір антрацит) | шт | 2 |  | 0
[6 empty] | Розетка із заземленням, подвійна IP44 Forix 782374, колір білий | шт | 1 |  | 0
319 | Монтаж вимикачів | шт | 29 |  | 0 | Вимикач 1-кл «Asfora», (колір антрацит) EPH0100171 | шт | 16 |  | 0
320 | [5 empty] | Вимикач 2-кл «Asfora», (колір антрацит) EPH0300171 | шт | 13 |  | 0
321 | Монтаж світлорегуляторів | шт | 4 |  | 0 | Диммер поворотный Schneider Electric Asfora антрацит (EPH6400171) | шт | 4 |  | 0
322 | Монтаж розеток модульних | шт | 48 |  | 0 | Розетка modul 45 з заземл. та шторками 250V~, 16A, 33˚ / біла | шт | 48 |  | 0
323 | монтаж короба | м | 24 |  | 0 | Кабель-канал 100x53 Rapid 45 / ПВХ | м.п. | 24 |  | 0
Освітлювальне обладнання
324 | монтаж світильників підвісних | шт | 4 |  | 0 | LED панель підвісна кругла індивідуального виготовлення, D=600мм, 30Вт | шт | 4 |  | 0
325 | монтаж світильників підвісних | шт | 1 |  | 0 | LED світильник підвісний індивідуального виготовлення 1100х1100мм, профіль 60 мм, колір чорний, 80Вт | шт | 1 |  | 0
326 | монтаж світильників підвісних | шт | 7 |  | 0 | LED світильник підвісний індивідуального виготовлення 1100х2200мм, профіль 60 мм, колір чорний, 110Вт | шт | 7 |  | 0
327 | монтаж світильників підвісних | шт | 24 |  | 0 | LED світильник підвісний круглий індивідуального виготовлення, D=900мм, колір чорний, 50Вт | шт | 24 |  | 0
328 | монтаж світильників підвісних | шт | 5 |  | 0 | лінійний світильник Megane 1200мм 18 ВТ | шт | 5 |  | 0
329 | монттаж світильників вбудованих точкових | шт | 53 |  | 0 | світильник точковий білий 10 Вт | шт | 23 |  | 0
[6 empty] | світильник точковий чорний 10 Вт | шт | 30 |  | 0
330 | монтаж світильників підвісних | шт | 30 |  | 0 | підвісний світодіодний світильник 20 Вт чорний | шт | 30 |  | 0
331 | монтаж світильників підвісних точкових | шт | 20 |  | 0 | світильник точковий підвісний чорний 10 Вт | шт | 20 |  | 0
332 | монтаж лед панелі | шт | 3 |  | 0 | лед панель підвісна 4000 К 36 W | шт | 3 |  | 0
333 | монтаж світильників трекових | шт | 36 |  | 0 | світильник трековій 12 Вт 4000 К білий | шт | 36 |  | 0
334 | монтаж бра | шт | 11 |  | 0 | Бра Ideal Lux NEWTON AP1 NERO 27852 | шт | 4 |  | 0
[6 empty] | Насінний світильник Rabalux 1433 MARLON | шт | 7 |  | 0
335 | встановлення логотипу | шт | 5 |  | 0 |  |  | .
336 | монтаж світильників настільних | шт | 3 |  | 0 | Настільна лампа Eglo 96133 Picaro 1 (89966) | шт | 3 |  | 0
337 | монтаж світильників підвісних | шт | 11 |  | 0 | LED панель підвісна кругла індивідуального виготовлення, D=500мм, колір чорний, 50Вт | шт | 11 |  | 0
338 | монтаж шинопроводу | м | 18 |  | 0 | шинопровід 200 В білій 2000 мм | шт | 9 |  | 0
[6 empty] | зеднання пряме | шт | 9 |  | 0
Супутні роботи
339 | Заміри опору ізоляції | компл. | 1 |  | 0 |  |  | .
|  |  |  | Всього роботи | 0 |  |  |  | Всього матеріали | 0

## Меблі корпусні
№ з/п | Найменування робіт і витрат | Од. вим. | Кіл-ть | Робота (без ПДВ) |  | Матеріали (з ПДВ) |  |  |  |  | Примітка
|  |  |  | Варт. од. грн. | Варт.грн. | Найменування матеріалів | Од. вим. | Кіл-ть | Варт. од. грн. | Варт.грн.
Меблі корпусні
340 |  |  |  |  | М-1.1. Стіл 700х1200х750 | ДСП Egger H 3326 ST28 Дуб Гладстоун серо-бежевый 2800х2070х18,6мм Код товара: 14522. 2363W Кромка ABS Дуб бронзовый 23х2мм (100 м.п.) REHAU. Каркас (А.Март). Пропуск для кабеля MERIDA, 80 х 160 мм (gtv.net.ua/desktops/propusk-dlja- kabelja-merida--80-h-160-mm-.html) | шт | 5 |  | 0
341 |  |  |  |  | М-1.2. Стіл 700х1300х750 | ДСП Egger H 3326 ST28 Дуб Гладстоун серо-бежевый 2800х2070х18,6мм Код товара: 14522. 2363W Кромка ABS Дуб бронзовый 23х2мм (100 м.п.) REHAU. Каркас (А.Март). Пропуск для кабеля MERIDA, 80 х 160 мм (gtv.net.ua/desktops/propusk-dlja- kabelja-merida--80-h-160-mm-.html) | шт | 4 |  | 0
342 |  |  |  |  | М-1.3. Стіл 600х1200х750 | ДСП Egger H 3326 ST28 Дуб Гладстоун серо-бежевый 2800х2070х18,6мм Код товара: 14522. 2363W Кромка ABS Дуб бронзовый 23х2мм (100 м.п.) REHAU. Каркас (А.Март). Пропуск для кабеля MERIDA, 80 х 160 мм (gtv.net.ua/desktops/propusk-dlja- kabelja-merida--80-h-160-mm-.html) | шт | 6 |  | 0
343 |  |  |  |  | М-1.4. Стіл (тумба ліворуч) 1700х600х750 | ДСП Egger H 3326 ST28 Дуб Гладстоун серо-бежевый 2800х2070х18,6мм Код товара: 14522. 2363W Кромка ABS Дуб бронзовый 23х2мм (100 м.п.) REHAU. ДСП Egger W 1000 ST9 Белый премиум 2800х2070х18мм Код товара: 83770. 76873 Кромка ABS Белый премиум PE 23х2мм (100 м.п.) REHAU. Muller метабокс 500 мм, H-86 Код товара: 11249. Ножка мебельная регулируемая-стопка большая/манхеттен Н=50мм Код товара: 79051. Ручка U 9, 5000 мм, черный Код товара: 50773 Каркас (А.Март). (gtv.net.ua/desktops/propusk-dlja-kabelja-merida--80-h-160-mm- .html) | шт | 1 |  | 0
344 |  |  |  |  | М-1.5. Стіл (тумба праворуч) 1700х600х750 | ДСП Egger H 3326 ST28 Дуб Гладстоун серо-бежевый 2800х2070х18,6мм Код товара: 14522. 2363W Кромка ABS Дуб бронзовый 23х2мм (100 м.п.) REHAU. ДСП Egger W 1000 ST9 Белый премиум 2800х2070х18мм Код товара: 83770. 76873 Кромка ABS Белый премиум PE 23х2мм (100 м.п.) REHAU. Muller метабокс 500 мм, H-86 Код товара: 11249. Ножка мебельная регулируемая-стопка большая/манхеттен Н=50мм Код товара: 79051. Ручка U 9, 5000 мм, черный Код товара: 50773 Каркас (А.Март). (gtv.net.ua/desktops/propusk-dlja-kabelja-merida--80-h-160-mm- .html) | шт | 1 |  | 0
345 |  |  |  |  | М-1.6. Стіл (тумба ліворуч) 1500х600х750 | ДСП Egger H 3326 ST28 Дуб Гладстоун серо-бежевый 2800х2070х18,6мм Код товара: 14522. 2363W Кромка ABS Дуб бронзовый 23х2мм (100 м.п.) REHAU. ДСП Egger W 1000 ST9 Белый премиум 2800х2070х18мм Код товара: 83770. 76873 Кромка ABS Белый премиум PE 23х2мм (100 м.п.) REHAU. Muller метабокс 500 мм, H-86 Код товара: 11249. Ножка мебельная регулируемая-стопка большая/манхеттен Н=50мм Код товара: 79051. Ручка U 9, 5000 мм, черный Код товара: 50773 Каркас (А.Март). (gtv.net.ua/desktops/propusk-dlja-kabelja-merida--80-h-160-mm- .html) | шт | 2 |  | 0
346 |  |  |  |  | М-1.7. Стіл (тумба праворуч) 1500х600х750 | ДСП Egger H 3326 ST28 Дуб Гладстоун серо-бежевый 2800х2070х18,6мм Код товара: 14522. 2363W Кромка ABS Дуб бронзовый 23х2мм (100 м.п.) REHAU. ДСП Egger W 1000 ST9 Белый премиум 2800х2070х18мм Код товара: 83770. 76873 Кромка ABS Белый премиум PE 23х2мм (100 м.п.) REHAU. Muller метабокс 500 мм, H-86 Код товара: 11249. Ножка мебельная регулируемая-стопка большая/манхеттен Н=50мм Код товара: 79051. Ручка U 9, 5000 мм, черный Код товара: 50773 Каркас (А.Март). (gtv.net.ua/desktops/propusk-dlja-kabelja-merida--80-h-160-mm- .html) | шт | 1 |  | 0
347 |  |  |  |  | М-1.8. Стіл 1600х700х750 | ДСП Egger H 3326 ST28 Дуб Гладстоун серо-бежевый 2800х2070х18,6мм Код товара: 14522. 2363W Кромка ABS Дуб бронзовый 23х2мм (100 м.п.) REHAU. ДСП Egger W 1000 ST9 Белый премиум 2800х2070х18мм Код товара: 83770. 76873 Кромка ABS Белый премиум PE 23х2мм (100 м.п.) REHAU. Muller метабокс 500 мм, H-86 Код товара: 11249. Ножка мебельная регулируемая-стопка большая/манхеттен Н=50мм Код товара: 79051. Ручка U 9, 5000 мм, черный Код товара: 50773 Каркас (А.Март). (gtv.net.ua/desktops/propusk-dlja-kabelja-merida--80-h-160-mm- .html) | шт | 1 |  | 0
348 |  |  |  |  | М-3. Стіл 2200х1000х750 | ДСП Egger H 3326 ST28 Дуб Гладстоун серо-бежевый 2800х2070х18,6мм Код товара: 14522. 2363W Кромка ABS Дуб бронзовый 23х2мм (100 м.п.) REHAU. Каркас (А.Март). | шт | 1 |  | 0
349 |  |  |  |  | М-4. Стіл 1600х700х750 | ДСП Egger H 3326 ST28 Дуб Гладстоун серо-бежевый 2800х2070х18,6мм Код товара: 14522. 2363W Кромка ABS Дуб бронзовый 43х2мм (100 м.п.) REHAU. ДСП Egger U 963 ST9 Диамант серый (Антрацит) 2800х2070х18мм Код товара: 34043. 76966 Кромка ABS Антрацит 23х2мм (100 м.п.) REHAU. Ножка М6. | шт | 1 |  | 0
350 |  |  |  |  | М-4-1.Тумба 300х600х600 | ДСП Egger U 963 ST9 Диамант серый (Антрацит) 2800х2070х18мм Код товара: 34043. 76966 Кромка ABS Антрацит 23х2мм (100 м.п.) REHAU Направляющая телескоп. 45мм L=550 MULLER profi line с доводчиком Код товара: 96091. Ролик пластиковый с площадкой Ferro Fiori R 10070 d=40, нагрузка 22 кг черный Код товара: 46052. Ручка U 9, 5000 мм, черный Код товара: 50773. | шт | 1 |  | 0
351
352 |  |  |  |  | М-5.Тумба 300х600х600 | ДСП Egger H 3326 ST28 Дуб Гладстоун серо-бежевый 2800х2070х18,6мм Код товара: 14522. 2363W Кромка ABS Дуб бронзовый 23х2мм (100 м.п.) REHAU. ДСП Egger W 1000 ST9 Белый премиум 2800х2070х18мм Код товара: 83770. 76873 Кромка ABS Белый премиум PE 23х2мм (100 м.п.) REHAU. Muller метабокс 500 мм, H-86 Код товара: 11249. Ролик мебельный резиновый с площадкой D=40мм, круглый, нагрузка 25 кг Код товара: 84602. Ручка U 9, 5000 мм, черный Код товара: 50773. | шт | 21 |  | 0
353 |  |  |  |  | М-6.Рецепція 1600х800х1100 | МДФ 19 мм крашенный односторонний матовый (Лакомода). МДФ 19 мм крашенный двухсторонний матовый (Лакомода). Гнутый МДФ (Технорс). Микроцемент (decorattoria.com). Ножка М6. Пропуск для кабеля MERIDA, 80 х 160 мм (gtv.net.ua/desktops/propusk-dlja-kabelja-merida--80-h-160-mm- .html). Металлическая пластина (толщина 0,8 мм, 2400х250) (Аргониум) . Клей. | шт | 1 |  | 0
354 |  |  |  |  | М-6-1.Тумба 300х550х600 | ДСП Egger W 1000 ST9 Белый премиум 2800х2070х18мм Код товара: 83770. 76873 Кромка ABS Белый премиум PE 23х2мм (100 м.п.) REHAU. Направляющая телескоп. 45мм L=500mm MULLER PushOpen Код товара: 33552. Ролик мебельный резиновый с площадкой D=40мм, круглый, нагрузка 25 кг Код товара: 84602. | шт | 2 |  | 0
355 |  |  |  |  | М-6.2. Тумба 1550х300х800 | МДФ 19 мм крашенный односторонный матовый (Лакомода). Петля Clip-On, накладная, без доводчика, Muller Код товара: 23916. Tip on. Ножка М6 | шт | 1 |  | 0
356 |  |  |  |  | М-6.3. Тумба 690х140 | МДФ 19 мм крашенный односторонный матовый (Лакомода). Крепления. | шт | 1 |  | 0
357 |  |  |  |  | М-7. Стіл 1200х600х700 | ДСП Egger H 3326 ST28 Дуб Гладстоун серо-бежевый 2800х2070х18,6мм Код товара: 14522. 2363W Кромка ABS Дуб бронзовый 23х2мм (100 м.п.) REHAU. Пропуск для кабеля MERIDA, 80 х 160 мм (gtv.net.ua/desktops/propusk-dlja-kabelja-merida--80-h-160-mm- .html). Ножка М6. | шт | 1 |  | 0
358 |  |  |  |  | М-8. Кухня 4145х600х2400 | ДСП Egger U 963 ST9 Диамант серый (Антрацит) 2800х2070х18мм Код товара: 34043. 76966 Кромка ABS Антрацит 23х2мм (100 м.п.) REHAU. Направляющая телескоп. 45мм L=550 MULLER profi line с доводчиком Код товара: 96091. Профиль GOLA горизонтальный, L = 4000 мм, type C, черный браш, Scilm Код товара: 58411. Комплект открытых заглушек для профилей GOLA, type C, пластик черный, Scilm Код товара: 46168. Профиль GOLA горизонтальный, L = 4000 мм, type L, черный браш, Scilm Код товара: 58410. Алюминиевый профиль черный мат. для светодиод. ленты врезн. 21х8мм L=3м Код товара: 55133. РС Линза для алюм. проф.L=3м прозрачная Код товара: 46999. LED-3528 SMD лента, 60 LEDs/M, 4.8W, 12V, IP20, дневной свет Код товара: 48200. Блок питания для LED, 25W, 12V, IP20, метал. корпус 85х58 Код товара: 97277. Tip on. ЛХДФ Антрацит 0164 Kronospan 2800х2070х3мм Код товара: 66264. Петля Clip-On, накладная, без доводчика, Muller Код товара: 23916. Ножка кухонная регулируемая H=100мм, пластик, черная. Подвес кухонный под саморез, белый CAMAR 806. Шина L=2000 мм, оцинкованная. Акриловый камень серии S (vatel.kiev.ua). | шт | 1 |  | 0
359 |  |  |  |  | М-8.1. Стіл обідній 600х600х740 | ДСП Egger U 830 Карамель нюд ST9 2800х2070х18мм Код товара: 69458. U830 Кромка ABS Карамель нюд ST9 23х2мм (75 м.п.) EGGER. Опора (А. Март). | шт | 3 |  | 0
360 |  |  |  |  | М-8.2. Стійка барна 1300х500 | ДСП Egger U 830 Карамель нюд ST9 2800х2070х18мм Код товара: 69458. Мебельная кромка ABS Egger 42/2 мм U830 ST9 Карамель нюд (vybor.biz.ua/catalog/tovar/27842). Кронштейн (Стилгрей). | шт | 1 |  | 0
361 |  |  |  |  | М-8.3. Стійка барна 1800х1065х1200 | ДСП Egger U 830 Карамель нюд ST9 2800х2070х18мм Код товара: 69458. U830 Кромка ABS Карамель нюд ST9 23х2мм (75 м.п.) EGGER. Кронштейн (Стилгрей). Опора (А. Март). | шт | 1 |  | 0
362 |  |  |  |  | М-9.1. Консольний стіл 1070х390 | ДСП Egger H 3326 ST28 Дуб Гладстоун серо-бежевый 2800х2070х18,6мм Код товара: 14522. 2363W Кромка ABS Дуб бронзовый 23х2мм (100 м.п.) REHAU. Кронштейн (Стилгрей). | шт | 1 |  | 0
363 |  |  |  |  | М-9.2. Консольний стіл 500х600 | ДСП Egger H 3326 ST28 Дуб Гладстоун серо-бежевый 2800х2070х18,6мм Код товара: 14522. 2363W Кромка ABS Дуб бронзовый 23х2мм (100 м.п.) REHAU. Кронштейн (Стилгрей). | шт | 2 |  | 0
364 |  |  |  |  | М-9.3. Консольний стіл 340х1000 | ДСП Egger H 3326 ST28 Дуб Гладстоун серо-бежевый 2800х2070х18,6мм Код товара: 14522. 2363W Кромка ABS Дуб бронзовый 23х2мм (100 м.п.) REHAU. Кронштейн (Стилгрей). | шт | 1 |  | 0
365 |  |  |  |  | М-10.1. Шафа 2400х350х2800 | ДСП Swiss Krono U 540 VL Каменный Серый 2800х2070х18мм Код товара: 67135. 67605 Кромка ABS Серый манхеттен 23х2мм (100 м.п.) REHAU. ДСП Egger U 325 Розовый антик ST9 2800х2070х18мм Код товара: 69455. U325 Кромка ABS Розовый антик ST9 23х2мм (75 м.п.) EGGER. Петля Clip-On, накладная, без доводчика, Muller Код товара: 23916. Tip on. Ножка цокольная . | шт | 1 |  | 0
366 |  |  |  |  | М-10.2. Шафа 3145х350х2800 | ДСП Swiss Krono U 540 VL Каменный Серый 2800х2070х18мм Код товара: 67135. 67605 Кромка ABS Серый манхеттен 23х2мм (100 м.п.) REHAU. ДСП Egger U 325 Розовый антик ST9 2800х2070х18мм Код товара: 69455. U325 Кромка ABS Розовый антик ST9 23х2мм (75 м.п.) EGGER. Петля Clip-On, накладная, без доводчика, Muller Код товара: 23916. Tip on. Ножка цокольная . | шт | 1 |  | 0
367
368 |  |  |  |  | М-10.3. Шафа 3070х340х2800 | ДСП Swiss Krono U 540 VL Каменный Серый 2800х2070х18мм Код товара: 67135. 67605 Кромка ABS Серый манхеттен 23х2мм (100 м.п.) REHAU. ДСП Egger U 325 Розовый антик ST9 2800х2070х18мм Код товара: 69455. U325 Кромка ABS Розовый антик ST9 23х2мм (75 м.п.) EGGER. Петля Clip-On, накладная, без доводчика, Muller Код товара: 23916. Tip on. Ножка цокольная . | шт | 1 |  | 0
369 |  |  |  |  | М-11.1. Шафа 1125х275х2800 | ДСП Egger H 3326 ST28 Дуб Гладстоун серо-бежевый 2800х2070х18,6мм Код товара: 14522. 2363W Кромка ABS Дуб бронзовый 23х2мм (100 м.п.) REHAU. ДСП Egger W 1000 ST9 Белый премиум 2800х2070х18мм Код товара: 83770. 76873 Кромка ABS Белый премиум PE 23х2мм (100 м.п.) REHAU. Петля Clip-On, накладная, без доводчика, Muller Код товара: 23916. Tip on. Ножка цокольная . | шт | 1 |  | 0
370 |  |  |  |  | М-11.2. Шафа 1125х275х2800 | ДСП Egger H 3326 ST28 Дуб Гладстоун серо-бежевый 2800х2070х18,6мм Код товара: 14522. 2363W Кромка ABS Дуб бронзовый 23х2мм (100 м.п.) REHAU. ДСП Egger W 1000 ST9 Белый премиум 2800х2070х18мм Код товара: 83770. 76873 Кромка ABS Белый премиум PE 23х2мм (100 м.п.) REHAU. Петля Clip-On, накладная, без доводчика, Muller Код товара: 23916. Tip on. Ножка цокольная . | шт | 1 |  | 0
371 |  |  |  |  | М-11.4. Шафа 2650х330х2800 | ДСП Egger H 3326 ST28 Дуб Гладстоун серо-бежевый 2800х2070х18,6мм Код товара: 14522. 2363W Кромка ABS Дуб бронзовый 23х2мм (100 м.п.) REHAU. ДСП Egger W 1000 ST9 Белый премиум 2800х2070х18мм Код товара: 83770. 76873 Кромка ABS Белый премиум PE 23х2мм (100 м.п.) REHAU. Петля Clip-On, накладная, без доводчика, Muller Код товара: 23916. Tip on. Ножка цокольная . | шт | 1 |  | 0
372 |  |  |  |  | М-12.1. Шафа 975х350х2800 | ДСП Swiss Krono U 540 VL Каменный Серый 2800х2070х18мм Код товара: 67135. 67605 Кромка ABS Серый манхеттен 23х2мм (100 м.п.) REHAU. Петля Clip-On, накладная, без доводчика, Muller Код товара: 23916. Tip on. Ножка цокольная . | шт | 1 |  | 0
373 |  |  |  |  | М-12.2. Шафа 1250х450х2800 | ДСП Swiss Krono U 540 VL Каменный Серый 2800х2070х18мм Код товара: 67135. 67605 Кромка ABS Серый манхеттен 23х2мм (100 м.п.) REHAU. Петля Clip-On, накладная, без доводчика, Muller Код товара: 23916. Tip on. Ножка цокольная . | шт | 1 |  | 0
374 |  |  |  |  | М-12.3. Шафа 1125х500х2800 | ДСП Swiss Krono U 540 VL Каменный Серый 2800х2070х18мм Код товара: 67135. 67605 Кромка ABS Серый манхеттен 23х2мм (100 м.п.) REHAU. Петля Clip-On, накладная, без доводчика, Muller Код товара: 23916. Tip on. Ножка цокольная . | шт | 1 |  | 0
375 |  |  |  |  | М-13. Шафа гардеробна 2056х600х2800 | ДСП Egger W 1000 ST9 Белый премиум 2800х2070х18мм Код товара: 83770. 76873 Кромка ABS Белый премиум PE 23х2мм (100 м.п.) REHAU. Ручка U 9, 5000 мм, черный Код товара: 50773. Труба д=25 мм, L=3000мм 1,1 мм - хром (+Фланцы R11M). Петля Clip-On, накладная, без доводчика, Muller Код товара: 23916. Ножка цокольная . | шт | 1 |  | 0
376 |  |  |  |  | М-14. Стеллаж 854х324х2800 | ДСП Swiss Krono U 540 VL Каменный Серый 2800х2070х18мм Код товара: 67135. 67605 Кромка ABS Серый манхеттен 23х2мм (100 м.п.) REHAU. Каркас (А. Март). | шт | 1 |  | 0
377 |  |  |  |  | М-15. Шафа 1960х300х2800 | ДСП Egger H 3326 ST28 Дуб Гладстоун серо-бежевый 2800х2070х18,6мм Код товара: 14522. 2363W Кромка ABS Дуб бронзовый 23х2мм (100 м.п.) REHAU. Петля Clip-On, накладная, без доводчика, Muller Код товара: 23916. Tip on. Ножка цокольная . | шт | 1 |  | 0
378 |  |  |  |  | М-16.1. Coffeepoint 1140х455х2800 | ДСП Egger U 830 Карамель нюд ST9 2800х2070х18мм Код товара: 69458 U830 Кромка ABS Карамель нюд ST9 23х2мм (75 м.п.) EGGER. Петля Clip-On, накладная, без доводчика, Muller Код товара: 23916. Tip on. Ножка цокольная. | шт | 1 |  | 0
379 |  |  |  |  | М-16.2. Coffeepoint 1080х600х900 | ДСП Egger U 830 Карамель нюд ST9 2800х2070х18мм Код товара: 69458 U830 Кромка ABS Карамель нюд ST9 23х2мм (75 м.п.) EGGER. Петля Clip-On, накладная, без доводчика, Muller Код товара: 23916. Tip on. Ножка цокольная. | шт | 1 |  | 0
380 |  |  |  |  | М-17. Гардероб 2000х1750х2800 | ДСП Egger W 1000 ST9 Белый премиум 2800х2070х18мм Код товара: 83770. 76873 Кромка ABS Белый премиум PE 23х2мм (100 м.п.) REHAU. Ножка цокольная. Труба д=25 мм, L=3000мм 1,1 мм - хром (+Фланцы R11M). Гардеробный лифт (пантограф) 600-830мм, 12кг, белый Muller Код товара: 43704. Гардеробный лифт (пантограф) 830-1150мм, 12 кг, белый Muller Код товара: 43706. | шт | 1 |  | 0
381 |  |  |  |  | М-18. Тумба 1500х300х500 | ДСП Egger H 3326 ST28 Дуб Гладстоун серо-бежевый 2800х2070х18,6мм Код товара: 14522. 2363W Кромка ABS Дуб бронзовый 23х2мм (100 м.п.) REHAU. Направляющая 260 мм Tandem plus Blum. Tip on для Tandem plus. Опора 20х20 (А. Март). | шт | 1 |  | 0
382 | 1525х400х2800 |  |  |  | М-19 Стелаж 1525х400х2800 | ДСП Egger W 1000 ST9 Белый премиум 2800х2070х18мм Код товара: 83770. 76873 Кромка ABS Белый премиум PE 23х2мм (100 м.п.) REHAU. ДСП Swiss Krono U 540 VL Каменный Серый 2800х2070х18мм Код товара: 67135. 67605 Кромка ABS Серый манхеттен 23х2мм (100 м.п.) REHAU. Петля Clip-On, накладная, без доводчика, Muller Код товара: 23916. Tip on. Ножка цокольная . | шт | 1 |  | 0
383 |  |  |  |  | М-20.1. Тумба для раковины 1800х500х480 | Акриловый камень серии S (с мелкими вкраплениями) (vatel.kiev.ua). МДФ 19 мм (крашенный односторонний матовый) (Лакомода). ДСП Kronospan 0110 PE Белый/Белый корпусный 2800x2070x18мм Код товара: 30100. 91470 Кромка ABS Белая PE 23х2мм (100 м.п.) REHAU Каркас (А.Март). | шт | 1 |  | 0
384 |  |  |  |  | М-20.2. Тумба для раковины 1300х500х480 | Акриловый камень серии S (с мелкими вкраплениями) (vatel.kiev.ua). МДФ 19 мм (крашенный односторонний матовый) (Лакомода). ДСП Kronospan 0110 PE Белый/Белый корпусный 2800x2070x18мм Код товара: 30100. 91470 Кромка ABS Белая PE 23х2мм (100 м.п.) REHAU Каркас (А.Март). | шт | 1 |  | 0
385 |  |  |  |  | М-21.1. Фасади розсувні 2910х2100 | ДСП Egger U 963 ST9 Диамант серый (Антрацит) 2800х2070х18мм Код товара: 34043. 76966 Кромка ABS Антрацит 23х2мм (100 м.п.) REHAU. Раздвижная система Hafele Classic 40 IF C со стопором (hafeleshop.com.ua) | шт | 1 |  | 0
386 |  |  |  |  | М-21.2. Фасади розсувні 3275х2100 | ДСП Egger U 963 ST9 Диамант серый (Антрацит) 2800х2070х18мм Код товара: 34043. 76966 Кромка ABS Антрацит 23х2мм (100 м.п.) REHAU. Раздвижная система Hafele Classic 40 IF C со стопором (hafeleshop.com.ua) | шт | 1 |  | 0
387 |  |  |  |  | М-22. Диван 1100х480х900 | dls.ua | шт | 4 |  | 0
388 |  |  |  |  | М-23. Вбудований диван 1225х875х2100 | dls.ua | шт | 1 |  | 0
389 |  |  |  |  | М-24. Стіл складний трансформер 1000х1200х750 | ДСП Egger H 3326 ST28 Дуб Гладстоун серо-бежевый 2800х2070х18,6мм Код товара: 14522. 2363W Кромка ABS Дуб бронзовый 23х2мм (100 м.п.) REHAU. Каркас (Стилгрей). | шт | 2 |  | 0
390 |  |  |  |  | М-25. Зеркало кругле d- 1800 | Зеркало 4 мм (затемняющее бронзовое покрытие) в металической рамке (kzs.com.ua) | шт | 1 |  | 0
391 |  |  |  |  | Підвіконня Вхідна зона | Підвіконня МДФ 400х38мм. Шпон дуба, тонування+лак, крайка зі шпону дуба. (аналог ДСП Egger Білий преміум W 1000 ST9) | м | 5 |  | 0
392 |  |  |  |  | Підвіконня Кабінет №12 | Підвіконня МДФ 400х38мм. Шпон дуба, тонування+лак, крайка зі шпону дуба. (аналог ДСП Egger Білий преміум W 1000 ST9) | м | 5 |  | 0
393 |  |  |  |  | Підвіконня Кабінет №13 | Підвіконня МДФ 400х38мм. Шпон дуба, тонування+лак, крайка зі шпону дуба. (аналог ДСП Egger Білий преміум W 1000 ST9) | м | 4 |  | 0
394 |  |  |  |  | Підвіконня Кабінет №3 | Підвіконня МДФ 400х38мм. Шпон дуба, тонування+лак, крайка зі шпону дуба. (аналог ДСП Egger Білий преміум W 1000 ST9) | м | 3 |  | 0
395 |  |  |  |  | Підвіконня Кабінет №4 | Підвіконня МДФ 400х38мм. Шпон дуба, тонування+лак, крайка зі шпону дуба. (аналог ДСП Egger Білий преміум W 1000 ST9) | м | 5 |  | 0
396 |  |  |  |  | АКП приміщення №2 | Тканеві панелі в ніші. Звукопоглинаючі. 1125х600 Зносостійка тканина. В колір стіни, за проектом. | шт | 1 |  | 0
397 |  |  |  |  | АКП приміщення №2 | Тканеві панелі в ніші. Звукопоглинаючі. 2350х600 Зносостійка тканина. В колір стіни за проектом. | шт | 1 |  | 0
|  |  |  | Всього роботи | 0 |  |  |  | Всього матеріали | 0

## Меблі готові
№ з/п | Найменування робіт і витрат | Од. вим. | Кіл-ть | Робота (без ПДВ) |  | Матеріали (з ПДВ) |  |  |  |  | Примітка
|  |  |  | Варт. од. грн. | Варт.грн. | Найменування матеріалів | Од. вим. | Кіл-ть | Варт. од. грн. | Варт.грн.
Меблі готові
398 | [5 empty] | Стілець Ovidio OV 1M2 WHITE | шт | 5 |  | 0
399 | [5 empty] | Стілець Milla ML 103 | шт | 21 |  | 0
400 | [5 empty] | Стілець CorrCJ 103 | шт | 1 |  | 0
401 | [5 empty] | Стілець SPLITSP 215 (білий) | шт | 6 |  | 0
402 | [5 empty] | Стілець Momo MO H (опора чорна , тканина silvertex SV4003) | шт | 5 |  | 0
403 | [5 empty] | Стілець SN W H ( тканина Accessoire AC266) | шт | 2 |  | 0
404 | [5 empty] | Стілець Bejot OT 215 O 2N (графіт) | шт | 31 |  | 0
405 | [5 empty] | Стілець Bejot OT 215 O 2N (синій) | шт | 20 |  | 0
406 | [5 empty] | Регульований стіл Odinn-mechanic 1200х700 (Опора біла,стільниця світле дерево) 211209 | шт | 3 |  | 0
407 | [5 empty] | Cтіл складний OT 2L (Стільниця біла, опора чорна) | шт | 6 |  | 0
408 | [5 empty] | Крісло OX W 720 (Опора пофарбування RAL 9004 (чорна) оббивка зовні Accessoire AC880,знизу Era CSE14, оббивка всередині Era - Studio Design CSE38) | шт | 2 |  | 0
409 | [5 empty] | Bejot стілець EP 220 (Метал чорний, оббивка Accessoire AC880) | шт | 9 |  | 0
410 | [5 empty] | Bejot стілець EP 220 (Метал чорний, оббивка Era - Studio Design CSE25) | шт | 4 |  | 0
411 | [5 empty] | Bejot стілець EP 220 (Метал чорний, оббивка Era - Studio Design CSE38) | шт | 4 |  | 0
412 | [5 empty] | Крісло Uni (Колір електрик) | шт | 2 |  | 0
413 | [5 empty] | Столик диванный Q (метал чорний, стільниця біла) | шт | 1 |  | 0
414 | [5 empty] | Сталаж з сіткою (Сітка чорна, колір плити- білий, Розмір 80 см х 37 см х 190 см) DROM198 | шт | 1 |  | 0
415 | [5 empty] | Стелаж FRIENDLY (Дерево світле) | шт | 1 |  | 0
416 | [5 empty] | Кофейный столик Lagertha (Метал чорний, стільниця дерево натуральне) DROM227 | шт | 1 |  | 0
|  |  |  | Всього роботи | 0 |  |  |  | Всього матеріали | 0

## СКС
№ з/п | Найменування робіт і витрат | Од. вим. | Кіл-ть | Робота (без ПДВ) |  | Матеріали (з ПДВ) |  |  |  |  | Примітка
|  |  |  | Варт. од. грн. | Варт.грн. | Найменування матеріалів | Од. вим. | Кіл-ть | Варт. од. грн. | Варт.грн.
Система СКС
417 | Прокладання кабелю 4x2 | м | 4270 |  | 0 | Кабель U/UTP кат. 6 250МГц 4пары LSOH марка КПВонг-HF-ВП (250) | м | 4270 |  | 0
418 | Прокладання мультимедійного та коаксіального кабелю | м | 100 |  | 0 | Кабель коаксиальний РК 75-3-32В | м | 100 |  | 0
419 | Прокладання мультимедійного та коаксіального кабелю | шт. | 30 |  | 0 | HDMI Патчкорд , High Speed (позолочена контактна група) 15 м, чорний | шт | 2 |  | 0
[6 empty] | Переходник N-322 - Розетка | шт | 1 |  | 0
[6 empty] | Підлогова шафа MIRSAN GTV 19" 42U 600x800, RAL 9005 у комплекті з монтажними елементами | шт | 1 |  | 0
[6 empty] | Разъем под кабель RG-58 обжимной N7301А N-male RG-58 | шт | 2 |  | 0
420 | [5 empty] | Патч-корд DIGITUS CCA CAT 6 UTP, 1м, AWG 26/7, PVC, серый | шт | 10 | 32.4 | 324 | Матеріали постачаються замовником
421 | [5 empty] | Патч-корд DIGITUS CCA CAT 6 UTP, 1м, AWG 26/7, PVC, серый | шт | 20 | 45.77 | 915.4 | Матеріали постачаються замовником
[6 empty] | Патч-корд DIGITUS CCA CAT 6 UTP, 1м, AWG 26/7, PVC, серый |  | 10 |  | 0
422 | Термінування портів UTP RJ45 кат. 5e,6 на кросс-панелях | шт. | 102 |  | 0
| Маркування портів | шт. | 102 |  | 0
| Тестування кабельних з’єднань 4х2 RJ45 кат.6, 6а, UTP, FTP | шт. | 51 |  | 0
423 | [5 empty] | Бездротова точка Доступу Aruba AP-105 | шт | 4 | 15210 | 60840 | Матеріали постачаються замовником
[6 empty] | UTP7201GE-PSE60 Hi-PoE инжектор (60Вт) | шт | 4 | 1232 | 4928 | Матеріали постачаються замовником
424 | [5 empty] | Блок розеток ZPAS 0U 861 мм. 18 розеток schuko з викл./8544429098/ | шт | 1 | 2878.68 | 2878.68 | Матеріали постачаються замовником
[6 empty] | Кабельний організатор ZPAS 19" 1U однобічна гребінка, метал | шт | 5 | 248.4 | 1242 | Матеріали постачаються замовником
425 | Встановлення розеток RJ45 | шт. | 24 |  | 0 | Модуль Keystone UTP 180°, кат.6, Dual Type IDC, цвет белый | шт | 24 |  | 0
426 | Термінування портів UTP RJ45 кат. 5e,6 на розетках | шт. | 24 |  | 0
| Маркування портів | шт. | 24 |  | 0
| Тестування кабельних з’єднань 4х2 RJ45 кат.6, 6а, UTP, FTP | шт. | 12 |  | 0
[6 empty] | Модульная вставка, 22,5х45 1 порт | шт | 24 |  | 0
427 | Встановлення розеток RJ45 | шт. | 39 |  | 0 | Розетка компьютерная 2-я RJ45 кат.6/UTP (цвет антрацит) | шт | 39 |  | 0
428 | Термінування портів UTP RJ45 кат. 5e,6 на розетках | шт. | 78 |  | 0
| Маркування портів | шт. | 78 |  | 0
| Тестування кабельних з’єднань 4х2 RJ45 кат.6, 6а, UTP, FTP | шт. | 39 |  | 0
[6 empty] | Рамка 1-а (цвет антрацит) | шт | 39 |  | 0
429 | Встановлення підрозетників | шт. | 8 |  | 0 | Коробка внешнего монтажа(цвет антрацит) | шт | 8 |  | 0
|  | шт. |  |  | 0 | Выход для HDMI кабеля | шт | 4 |  | 0
430 | [5 empty] | Антена направленная ANTENITI Multi Band 10 dbi | шт | 1 | 1280 | 1280 | Матеріали постачаються замовником
[6 empty] | Антена планшетная ANTENITI Multi Band 8 dbi | шт | 4 | 1280 | 5120 | Матеріали постачаються замовником
[6 empty] | Підсилювач голосового зв’язку Lintratek KW20L-GDW | шт | 1 | 11500 | 11500 | Матеріали постачаються замовником
431 | Монтаж лотку 100 мм (на висоті більше 3 м) | м | 33 |  | 0 | Короб/лоток перфорований 150х50 гарячого цинкування, метод Сендзіміра, | шт | 33 |  | 0
[6 empty] | Кут CPO 90 горизонтальний 90°, 100х50, гарячого цинкування, метод | шт | 2 |  | 0
[6 empty] | Кут CS 90 вертикальний внутрішній 90°, 150/50, гарячого цинкування, метод | шт | 1 |  | 0
[6 empty] | С-подібний профіль 41х21, довжина 3000 мм, товщина 1,5 мм, гарячого | шт | 12 |  | 0
[6 empty] | Забивний анкер М8 | шт | 70 |  | 0
[6 empty] | Шпилька М8х1000 | шт | 30 |  | 0
[6 empty] | Шайба М8 вузька DIN125 | шт | 70 |  | 0
432 | Інші роботи: |  |  |  |  | Гайка шестигранна М8 | шт | 70 |  | 0
| Прокладання гофрошлангу | м | 700 |  | 0 | Труба ПВХ гнучка гофр. д.16мм, стандартна з протяжкою, сірий колір, бухта | м | 700 |  | 0
| Прокладання гофрошлангу | м | 30 |  | 0 | Труба ПВХ гнучка гофр. д.25мм, стандартна з протяжкою, сірий колір, бухта | м | 30 |  | 0
| Монтаж труби | м | 50 |  | 0 | Труба ПВХ жорстка гладка д.16мм, стандартна, 3м, сірий колір | м | 50 |  | 0
| Монтаж труби | м | 15 |  | 0 | Труба електротехнічна оцинкована з обробленим гратом д.20x1x3000 мм | м | 15 |  | 0
[6 empty] | Тримач з фіксатором, Ø16мм | шт | 750 |  | 0
[6 empty] | Тримач з кришкою д.20мм, оцинкована сталь | шт | 15 |  | 0
[6 empty] | Тримач з фіксатором, Ø25мм | шт | 30 |  | 0
[6 empty] | Інші матеріали та роботи, які не враховані вище | шт | 1 |  | 0
|  |  |  | Всього роботи | 0 |  |  |  | Всього матеріали | 89028.08

## СПЗ
№ з/п | Найменування робіт і витрат | Од. вим. | Кіл-ть | Робота (без ПДВ) |  | Матеріали (з ПДВ) |  |  |  |  | Примітка
|  |  |  | Варт. од. грн. | Варт.грн. | Найменування матеріалів | Од. вим. | Кіл-ть | Варт. од. грн. | Варт.грн.
| Система ПС, Оповіщення та управління евакуацією |  |  | Номінований виконавець
| Виконання монтажних робіт основного обладнання | шт. | 41 | 342.894 | 14058.654 | Сповіщувач пожежний димовий оптичний точковий адресний СПДОТА | шт | 25 | 409.5 | 10237.5
| Виконання монтажних робіт по прокладці кабелів | м | 310 | 28.257 | 8759.67 | Сповіщувач пожежний димовий оптичний точковий адресний СПДОТА | шт | 2 | 409.5 | 819
[6 empty] | Сповіщувач пожежний тепловий точковий адресний СПТТА | шт | 3 | 300.3 | 900.9
[6 empty] | Оповіщувач світло-звуковий, "ПОЖЕЖА", ОСЗ-2 | шт | 5 | 354.64 | 1773.2
[6 empty] | Виносний пристрій світлової індікації (ВУОС) | шт | 3 | 78.65 | 235.95
[6 empty] | Кабель сигнальний, 1х2х0,8 (J-Y(St)Y…Lg 1x2x0,8) | м | 250 | 5.772 | 1443
[6 empty] | Кабель сигнальний з межею вогнестійкості Е30, 1х2х0,8 (JE-H(St)H…FE180/E30 FB30 1x2x0,8) | м | 60 | 8.424 | 505.44
[6 empty] | Коробка вогнетривка КВР 01/30-100В | шт | 3 | 361.725 | 1085.175
[6 empty] | Саморіз (100 шт) | упак. | 1 | 308.75 | 308.75
[6 empty] | Дюбель (100 шт) | упак. | 1 | 227.5 | 227.5
[6 empty] | Тримач універсальний «Ялинка» (100 шт) | упак. | 6 | 55.25 | 331.5
[6 empty] | Дюбель-цвях металевий (100 шт) | упак. | 5 | 60.125 | 300.625
| Пусконалагоджувальні роботи | посл. | 1 | 5467.54 | 5467.54 | Кабельний канал ПВХ | м | 25 | 22.75 | 568.75
| Виконавча документація | посл. | 1 | 1077.967 | 1077.967 | Перфорована металева стрічка | упак. | 2 | 211.25 | 422.5
| Диспетчеризація та автоматизація систем протипожежного захисту |  |  | Номінований виконавець
[6 empty] | Блок живлення, 220В 12в 5а | шт | 1 | 4004 | 4004
| Виконання монтажних робіт основного обладнання | комп. | 1 | 9520.5 | 9520.5 | Блок комутації адресний БКА-220 | шт | 5 | 900.9 | 4504.5
[6 empty] | Коробка вогнестійка розподільча КВР 01/30-100В | шт | 10 | 361.725 | 3617.25
[6 empty] | Кабель 1х2х0,8 (JE-H(St)H FE180/E30) | м | 115 | 8.424 | 968.76
[6 empty] | Кабель 3х1,5 (Flame X950 (N) HXH FE 180/E30) | м | 55 | 26.52 | 1458.6
[6 empty] | Кабель 2х2х0.8 (J-Y(St)Y-Lg) | м | 20 | 12.48 | 249.6
[6 empty] | Короб 15х25 | м | 25 | 22.75 | 568.75
[6 empty] | Тримач універсальний «Ялинка» (100 шт) | уп | 1 | 55.25 | 55.25
[6 empty] | Дюбель пластиковий (100 шт) | уп | 1 | 227.5 | 227.5
[6 empty] | Саморіз металевий (100 шт) | уп | 1 | 308.75 | 308.75
| Пусконалагоджувальні роботи | посл. | 1 | 3777.972 | 3777.972 | Дюбель-цвях металевий (100 шт) | уп | 4 | 3.4125 | 13.65
| Виконавча документація | посл. | 1 | 844.15 | 844.15 | Перфорована металева стрічка 30м | уп | 2 | 211.25 | 422.5
| Система протидимного захисту |  |  | Номінований виконавець
| Виконання монтажних робіт основного обладнання | комп. | 1 | 16076.5 | 16076.5 | Клапан димовидалення КПДВ-М 850х400 (багатостулковий) з ел. приводом Belimo BFN230 та декоративною решіткою РК-02 | шт | 1 | 12298.65 | 12298.65
[6 empty] | Повітроводи класу "В" з оцинкованої товщиною 1мм, 850х400 | м2 | 13 | 514.8 | 6692.4
[6 empty] | Повітроводи класу "В" з оцинкованої товщиною 1мм, 1000х200 | м2 | 4 | 514.8 | 2059.2
[6 empty] | Повітроводи класу "В" з оцинкованої товщиною 1мм, 1000х300 | м2 | 11 | 514.8 | 5662.8
[6 empty] | Ізоляція типу "Fix" (ЕІ60) | м2 | 35 | 178.75 | 6256.25
[6 empty] | Клей силікатний, модифікований | кг | 70 | 61.66 | 4316.2
[6 empty] | Шнур базольтовий БТШ 18 | м.п. | 40 | 17.16 | 686.4
| Пусконалагоджувальні роботи | посл. | 1 | 3093.915 | 3093.915 | Стрічка алюмінієва | м.п. | 100 | 153.01 | 15301
| Такелажні роботи | посл. | 1 | 618.783 | 618.783 | Піна вогнетривка | шт | 1 | 224.51 | 224.51
| Виконавча документація | посл. | 1 | 1608.8358 | 1608.8358 | Комплект кріплень повітропроводу | компл. | 1 | 3861 | 3861
| Автоматична система газового пожежогасіння |  |  | Номінований виконавець
[6 empty] | Блок дистанційного управління БДУ | шт | 1 | 8681.4 | 8681.4
| Виконання монтажних робіт основного обладнання | комп. | 1 | 13442 | 13442 | Блок дистанційного управління БДУ-4 | шт | 1 | 7480.2 | 7480.2
[6 empty] | Акумулятор 12В, 2,3 А/г | шт | 1 | 452.4 | 452.4
[6 empty] | Модуль газового пожежогасіння МГП "Імпульс-20" | шт | 1 | 6802.2591 | 6802.2591
[6 empty] | Модуль газового пожежогасіння МГП "Імпульс-20" резерв | шт | 1 | 0 | 0
[6 empty] | Газова вогнегасяча речовина Хладон 227еа (HFC 227еа) | кг | 11 | 2002 | 22022
[6 empty] | Газова вогнегасяча речовина Хладон 227еа (HFC 227еа) резерв | кг | 11 | 0 | 0
[6 empty] | Оповіщувач світло-звуковий «ГАЗ ВИХОДЬ!» ОСЗ-4 | шт | 1 | 354.64 | 354.64
[6 empty] | Оповіщувач світловий «ГАЗ НЕ ВХОДИТИ!» ОС-3 | шт | 1 | 354.64 | 354.64
[6 empty] | Сповіщувач магнітоконтактний СОМК 1-9 | шт | 1 | 124.41 | 124.41
[6 empty] | Кнопка керування автоматикою «Ручний режим» КА 01-Б | шт | 1 | 327.6 | 327.6
| Пусконалагоджувальні роботи | посл. | 1 | 3474.5733 | 3474.5733 | Кнопка керування автоматикою «Аварійне зупинення» КА 01-С | шт | 1 | 327.6 | 327.6
| Такелажні роботи | посл. | 1 | 833.8976 | 833.8976 | Кнопка керування автоматикою «Ручне запускання» КА 01-Ж | шт | 1 | 327.6 | 327.6
| Виконавча документація | посл. | 1 | 1806.7781 | 1806.7781 | Коробка вогнестійка розподільча КВР 01/30-100В | шт | 2 | 361.725 | 723.45
[6 empty] | Кабель сигнальний, 1х2х0,8 (J-Y(St)Y…Lg 1x2x0,8) | м | 20 | 5.772 | 115.44
[6 empty] | Кабель силовий з межею вогнестійкості Е30, 2х1,5 ((N)HXH-FE 180/E30 2x1,5) | м | 10 | 20.28 | 202.8
[6 empty] | Кабель сигнальний з межею вогнестійкості Е30, 2х2х0,8 (JE-H(St)H…Bd FE180/E30 2х2х0,8) | м | 50 | 10.92 | 546
[6 empty] | Кабель сигнальний з межею вогнестійкості Е30, 1х2х0,8 (JE-H(St)H…Bd FE180/E30 1х2х0,8) | м | 100 | 8.424 | 842.4
[6 empty] | Кабель силовий з межею вогнестійкості Е30, 3х1,5 ((N)HXH-FE 180/E30 3x1,5) | м | 70 | 26.52 | 1856.4
[6 empty] | Дверний доводчик DORMA TS Compact | шт | 1 | 1401.4 | 1401.4
[6 empty] | Герметичний корпус ip66 300х250х100 | шт | 1 | 1482 | 1482
[6 empty] | Металорукав д.20 | м | 120 | 29.64 | 3556.8
[6 empty] | Скоба, кріплення для метелорукава (100шт в упак.) | упак. | 3 | 2.964 | 8.892
[6 empty] | ETO Дюбель 6,5х20/М5 латунь (200 шт. в упак.) | упак. | 2 | 327.6 | 655.2
[6 empty] | DIN967 Гвинт М5х20 бурт цб PZ+PL (500 шт. в упак) | упак. | 1 | 889.2 | 889.2
[6 empty] | Кабельне кріплення для проводу ⌀ 3-8 мм круглий кабель (100 шт./уп.) Універсал №1 | уп. | 1 | 436.8 | 436.8
|  |  |  | Всього роботи | 84461.7358 |  |  |  | Всього матеріали | 152888.8411